## RESUMO
OBRA | OBRA DE AMPLIAÇÃO DA SEDE DA SECRETÁRIA DE ESTADO DE MATO GROSSO
Município | CUIABÁ-MT
Endereço | Palácio Paiaguás Rua D, S/N, Bloco 5 - Centro Político Administrativo, MT, 78049-902
BDI: | 22.23%
Referência: | SINAPI 10/2023
PLANILHA RESUMO
ITEM | DESCRIÇÃO | % | VALOR
1.0 | ADMINISTRAÇÃO DE OBRA | 3.045% | 558700.8
2.0 | SERVIÇOS PRELIMINARES | 3.538% | 649102.03
3.0 | SERVIÇOS ESTRUTURAIS | 13.93% | 2556401.14
4.0 | MAQUINAS E EQUIPAMENTOS | 0.1057% | 19387.55
5.0 | SERVIÇOS ARQUITETONICOS | 37.85% | 6944256.79
6.0 | SERVIÇOS HIDROSSANITARIOS | 1.508% | 276594.25
7.0 | SERVIÇOS ELÉTRICOS | 13.94% | 2556801.49
8.0 | SPDA | 0.3639% | 66764.29
9.0 | SERVIÇOS DE LÓGICA | 25.51% | 4679336.41
10.0 | SERVIÇOS DE PREVENÇÃO E COMBATE A INCÊNDIO | 0.2066% | 37902.78
| TOTAL | 100% | 18345247.53
DEZOITO MILHÕES, TREZENTOS E QUARENTA E CINCO MIL, DUZENTOS E QUARENTA E SETE REAIS E CINQUENTA E TRÊS CENTAVOS

## PLANILHA ORÇAMENTARIA
OBRA: | OBRA DE AMPLIAÇÃO DA SEDE DA SECRETÁRIA DE ESTADO DE MATO GROSSO
Município: | CUIABÁ-MT |  | BDI: | 22.23% |  | Referência: | SINAPI 10/2023
Endereço: | Palácio Paiaguás Rua D, S/N, Bloco 5 - Centro Político Administrativo, MT, 78049-902 |  | BDI DIFERENCIADO: | 12.93%
PLANILHA ORÇAMENTÁRIA
ITEM | CÓDIGO | DESCRIÇÃO | UND | QNT | P. BASE | P. UNT | P. TOTAL
1.0 |  | ADMINISTRAÇÃO DE OBRA
1.1 | 93565 | ENGENHEIRO CIVIL DE OBRA JUNIOR COM ENCARGOS COMPLEMENTARES | MES | 12 | 19262.42 | 23544.45 | 282533.4
1.2 | 94295 | MESTRE DE OBRAS COM ENCARGOS COMPLEMENTARES | MES | 12 | 10181.03 | 12444.27 | 149331.24
1.3 | 93563 | ALMOXARIFE COM ENCARGOS COMPLEMENTARES | MES | 12 | 3700.52 | 4523.14 | 54277.68
1.4 | 100321 | TÉCNICO EM SEGURANÇA DO TRABALHO COM ENCARGOS COMPLEMENTARES | MES | 12 | 4946.86 | 6046.54 | 72558.48
|  | TOTAL DO ITEM |  |  |  |  | 558700.8
2.0 |  | SERVIÇOS PRELIMINARES
2.1 |  | CANTEIRO DE OBRA
2.1.1 | 93206 | EXECUÇÃO DE ESCRITÓRIO EM CANTEIRO DE OBRA EM ALVENARIA, NÃO INCLUSO MOBILIÁRIO E EQUIPAMENTOS. AF_02/2016 | m² | 68.4 | 1192.32 | 1457.37 | 99684.1
2.1.2 | 93213 | EXECUÇÃO DE SANITÁRIO E VESTIÁRIO EM CANTEIRO DE OBRA EM ALVENARIA, NÃO INCLUSO MOBILIÁRIO. AF_02/2016 | m² | 73.4 | 1055.48 | 1290.11 | 94694.07
2.1.3 | 93211 | EXECUÇÃO DE REFEITÓRIO EM CANTEIRO DE OBRA EM ALVENARIA, NÃO INCLUSO MOBILIÁRIO E EQUIPAMENTOS. AF_02/2016 | m² | 53.75 | 604.94 | 739.41 | 39743.28
2.1.4 | 93585 | EXECUÇÃO DE GUARITA EM CANTEIRO DE OBRA EM CHAPA DE MADEIRA COMPENSADA, NÃO INCLUSO MOBILIÁRIO. AF_04/2016 | m² | 3.91 | 1223.01 | 1494.88 | 5844.98
2.1.5 | 93207 | EXECUÇÃO DE ESCRITÓRIO EM CANTEIRO DE OBRA EM CHAPA DE MADEIRA COMPENSADA, NÃO INCLUSO MOBILIÁRIO E EQUIPAMENTOS. AF_02/2016 | m² | 31.95 | 1140.15 | 1393.6 | 44525.52
2.1.6 | 93582 | EXECUÇÃO DE CENTRAL DE ARMADURA EM CANTEIRO DE OBRA, NÃO INCLUSO MOBILIÁRIO E EQUIPAMENTOS. AF_04/2016 | m² | 84.94 | 278.89 | 340.88 | 28954.34
|  | TOTAL DO ITEM |  |  |  |  | 313446.29
2.2 |  | SERVIÇOS INICIAS
2.2.1 | SES01188 | PLACA DE OBRA EM CHAPA DE ACO GALVANIZADO | m² | 13.2 | 367.93 | 449.72 | 5936.3
2.2.2 | 98459 | TAPUME COM TELHA METÁLICA. AF_05/2018 | m² | 1865.61 | 106.89 | 130.65 | 243741.94
2.2.3 | SES05002 | ENTRADA PROVISORIA DE ENERGIA ELETRICA AEREA TRIFASICA 40A EM POSTE DE CONCRETO | UN | 1 | 2750.33 | 3361.72 | 3361.72
2.2.4 | SES05001 | LIGAÇÃO PROVISÓRIA DE ÁGUA E SANITÁRIO | UN | 1 | 2459.36 | 3006.07 | 3006.07
2.2.5 | 99059 | LOCACAO CONVENCIONAL DE OBRA, UTILIZANDO GABARITO DE TÁBUAS CORRIDAS PONTALETADAS A CADA 2,00M - 2 UTILIZAÇÕES. AF_10/2018 | M | 149.94 | 54.18 | 66.22 | 9929.02
2.2.6 | 100947 | TRANSPORTE COM CAMINHÃO CARROCERIA 9T, EM VIA URBANA PAVIMENTADA, DMT ATÉ 30KM (UNIDADE: TXKM). AF_07/2020 | TXKM | 1203.3 | 2.34 | 2.86 | 3441.43
2.2.7 | 97914 | TRANSPORTE COM CAMINHÃO BASCULANTE DE 6 M³, EM VIA URBANA PAVIMENTADA, DMT ATÉ 30 KM (UNIDADE: M3XKM). AF_07/2020 | M3XKM | 8931 | 3.09 | 3.77 | 33669.87
|  | TOTAL DO ITEM |  |  |  |  | 303086.35
2.2 |  | SERVIÇOS DE DEMOLIÇÃO
2.3.1 | SES01018 | DEMOLIÇÃO DE PISO DE CONCRETO | m³ | 186.58 | 111.97 | 136.86 | 25535.33
2.3.2 | 97914 | TRANSPORTE COM CAMINHÃO BASCULANTE DE 6 M³, EM VIA URBANA PAVIMENTADA, DMT ATÉ 30 KM (UNIDADE: M3XKM). AF_07/2020 | M3XKM | 1865.8 | 3.09 | 3.77 | 7034.06
|  | TOTAL DO ITEM |  |  |  |  | 32569.39
|  | TOTAL SERVIÇOS PRELIMINARES |  |  |  |  | 649102.03
3.0 |  | SERVIÇOS ESTRUTURAIS
3.1 |  | ESTRUTURA DE CONCRETO MOLDADO IN-LOCO
3.1.1 |  | INFRAESTRUTURA
3.1.1.1 | 96521 | ESCAVAÇÃO MECANIZADA PARA BLOCO DE COROAMENTO OU SAPATA COM RETROESCAVADEIRA (INCLUINDO ESCAVAÇÃO PARA COLOCAÇÃO DE FÔRMAS). AF_06/2017 | m³ | 256.83 | 41.75 | 51.03 | 13106.03
3.1.1.2 | 96525 | ESCAVAÇÃO MECANIZADA PARA VIGA BALDRAME COM MINI-ESCAVADEIRA (INCLUINDO ESCAVAÇÃO PARA COLOCAÇÃO DE FÔRMAS). AF_06/2017 | m³ | 119.7 | 44.4 | 54.27 | 6496.11
3.1.1.3 | 101616 | PREPARO DE FUNDO DE VALA COM LARGURA MENOR QUE 1,5 M (ACERTO DO SOLO NATURAL). AF_08/2020 | m² | 178.5 | 5.6 | 6.84 | 1220.94
3.1.1.4 | 101617 | PREPARO DE FUNDO DE VALA COM LARGURA MAIOR OU IGUAL A 1,5 M E MENOR QUE 2,5 M (ACERTO DO SOLO NATURAL). AF_08/2020 | m² | 111.66 | 2.76 | 3.37 | 376.29
3.1.1.5 | 96619 | LASTRO DE CONCRETO MAGRO, APLICADO EM BLOCOS DE COROAMENTO OU SAPATAS, ESPESSURA DE 5 CM. AF_08/2017 | m² | 290.16 | 34.35 | 41.98 | 12180.91
3.1.1.6 | 93382 | REATERRO MANUAL DE VALAS, COM COMPACTADOR DE SOLOS DE PERCUSSÃO. AF_08/2023 | m³ | 246.99 | 22.54 | 27.55 | 6804.57
3.1.1.7 | 100973 | CARGA, MANOBRA E DESCARGA DE SOLOS E MATERIAIS GRANULARES EM CAMINHÃO BASCULANTE 6 M³ - CARGA COM PÁ CARREGADEIRA (CAÇAMBA DE 1,7 A 2,8 M³ / 128 HP) E DESCARGA LIVRE (UNIDADE: M3). AF_07/2020 | m³ | 168.39 | 9 | 11 | 1852.29
3.1.1.8 | 97914 | TRANSPORTE COM CAMINHÃO BASCULANTE DE 6 M³, EM VIA URBANA PAVIMENTADA, DMT ATÉ 30 KM (UNIDADE: M3XKM). AF_07/2020 | M3XKM | 1683.9 | 3.09 | 3.77 | 6348.3
3.1.1.9 | 98555 | IMPERMEABILIZAÇÃO DE SUPERFÍCIE COM ARGAMASSA POLIMÉRICA / MEMBRANA ACRÍLICA, 3 DEMÃOS. AF_09/2023 | m² | 878.45 | 27.53 | 33.64 | 29551.05
|  | TOTAL DO ITEM |  |  |  |  | 77936.49
3.1.2 |  | FUNDAÇÃO
3.1.2.1 | 96529 | FABRICAÇÃO, MONTAGEM E DESMONTAGEM DE FÔRMA PARA SAPATA, EM MADEIRA SERRADA, E=25 MM, 1 UTILIZAÇÃO. AF_06/2017 | m² | 449.68 | 326.6 | 399.2 | 179512.25
3.1.2.2 | SES01190 | CONCRETAGEM DE SAPATAS, FCK 30 MPA, SLUMP 130 +/- 20MM, COM USO DE BOMBA - LANÇAMENTO, ADENSAMENTO E ACABAMENTO | m³ | 78.11 | 943.99 | 1153.83 | 90125.66
3.1.2.3 | 92767 | ARMAÇÃO DE LAJE DE ESTRUTURA CONVENCIONAL DE CONCRETO ARMADO UTILIZANDO AÇO CA-60 DE 4,2 MM - MONTAGEM. AF_06/2022 | KG | 141 | 16.82 | 20.55 | 2897.55
3.1.2.4 | 96544 | ARMAÇÃO DE BLOCO, VIGA BALDRAME OU SAPATA UTILIZANDO AÇO CA-50 DE 6,3 MM - MONTAGEM. AF_06/2017 | KG | 544 | 17.66 | 21.58 | 11739.52
3.1.2.5 | 96545 | ARMAÇÃO DE BLOCO, VIGA BALDRAME OU SAPATA UTILIZANDO AÇO CA-50 DE 8 MM - MONTAGEM. AF_06/2017 | KG | 1569 | 16.54 | 20.21 | 31709.49
3.1.2.6 | 96546 | ARMAÇÃO DE BLOCO, VIGA BALDRAME OU SAPATA UTILIZANDO AÇO CA-50 DE 10 MM - MONTAGEM. AF_06/2017 | KG | 2611 | 14.8 | 18.09 | 47232.99
3.1.2.7 | 96547 | ARMAÇÃO DE BLOCO, VIGA BALDRAME OU SAPATA UTILIZANDO AÇO CA-50 DE 12,5 MM - MONTAGEM. AF_06/2017 | KG | 504 | 12.52 | 15.3 | 7711.2
3.1.2.8 | 96548 | ARMAÇÃO DE BLOCO, VIGA BALDRAME OU SAPATA UTILIZANDO AÇO CA-50 DE 16 MM - MONTAGEM. AF_06/2017 | KG | 424 | 11.86 | 14.49 | 6143.76
|  | TOTAL DO ITEM |  |  |  |  | 377072.42
3.1.3 |  | SUPERESTRUTURA
3.1.3.1 | SES01162 | CONCRETAGEM DE VIGAS E LAJES, FCK=30 MPA, SLUMP 130 +/- 20MM, PARA LAJES MACIÇAS OU NERVURADAS COM USO DE BOMBA EM EDIFICAÇÃO - LANÇAMENTO, ADENSAMENTO E ACABAMENTO | m³ | 56.77 | 899.04 | 1098.89 | 62383.98
3.1.3.2 | 91596 | ARMAÇÃO DO SISTEMA DE PAREDES DE CONCRETO, EXECUTADA COMO ARMADURA POSITIVA DE LAJES, TELA Q-138. AF_06/2019 | KG | 1135.4 | 12.24 | 14.96 | 16985.58
|  | TOTAL DO ITEM |  |  |  |  | 79369.56
|  | TOTAL ESTRUTURA DE CONCRETO MOLDADO IN-LOCO |  |  |  |  | 534378.47
3.2 |  | ESTRUTURA METÁLICA
3.2.1 | SES01001 | ESTRUTURA METALICA EM ACO ESTRUTURAL ASTM A36 | KG | 18419.41 | 11.31 | 13.82 | 254556.24
3.2.2 | SES01002 | MONTAGEM DE ESTRUTURA METÁLICA | KG | 18419.41 | 3.67 | 4.48 | 82518.95
3.2.3 | 100720 | PINTURA COM TINTA ALQUÍDICA DE FUNDO (TIPO ZARCÃO) APLICADA A ROLO OU PINCEL SOBRE PERFIL METÁLICO EXECUTADO EM FÁBRICA (POR DEMÃO). AF_01/2020 | m² | 4940.78 | 9.5 | 11.61 | 57362.45
3.2.4 | 100740 | PINTURA COM TINTA ALQUÍDICA DE ACABAMENTO (ESMALTE SINTÉTICO ACETINADO) APLICADA A ROLO OU PINCEL SOBRE PERFIL METÁLICO EXECUTADO EM FÁBRICA (POR DEMÃO). AF_01/2020 | m² | 4940.78 | 9.99 | 12.21 | 60326.92
|  | TOTAL DO ITEM |  |  |  |  | 454764.56
3.3 |  | ESTRUTURA DE CONCRETO PRÉ-MOLDADO
3.3.1 | SES01481 | FABRICAÇÃO DE VIGAS PRÉ-MOLDADAS PARA OBRA DE AMPLIAÇÃO DA SES-MT DE ACORDO COM PROJETO ESTRUTURAL | UN | 1 | 433949.77 | 490059.47 | 490059.47
3.3.2 | SES01482 | TRANSPORTE E MONTAGEM DE VIGAS PRÉ-MOLDADAS PARA OBRA DE AMPLIAÇÃO DA SES-MT DE ACORDO COM PROJETO ESTRUTURAL | UN | 1 | 86449.01 | 97626.86 | 97626.86
3.3.3 | SES01483 | FABRICAÇÃO DE PILARES PRÉ-MOLDADAS PARA OBRA DE AMPLIAÇÃO DA SES-MT DE ACORDO COM PROJETO ESTRUTURAL | UN | 1 | 354761.6 | 400632.27 | 400632.27
3.3.4 | SES01484 | TRANSPORTE E MONTAGEM DE PILARES PRÉ-MOLDADAS PARA OBRA DE AMPLIAÇÃO DA SES-MT DE ACORDO COM PROJETO ESTRUTURAL | UN | 1 | 68174.02 | 76988.92 | 76988.92
3.3.5 | SES01485 | FABRICAÇÃO DE LAJES ALVEOLARES PRÉ-MOLDADAS PARA OBRA DE AMPLIAÇÃO DA SES-MT DE ACORDO COM PROJETO ESTRUTURAL | UN | 1 | 356236.42 | 402297.78 | 402297.78
3.3.6 | SES01486 | TRANSPORTE E MONTAGEM DE LAJES ALVEOLARES PRÉ-MOLDADAS PARA OBRA DE AMPLIAÇÃO DA SES-MT DE ACORDO COM PROJETO ESTRUTURAL | UN | 1 | 88243 | 99652.81 | 99652.81
|  | TOTAL DO ITEM |  |  |  |  | 1567258.11
|  | TOTAL SERVIÇOS ESTRUTURAIS |  |  |  |  | 2556401.14
4.0 |  | MAQUINAS E EQUIPAMENTOS
4.1 | 97063 | MONTAGEM E DESMONTAGEM DE ANDAIME MODULAR FACHADEIRO, COM PISO METÁLICO, PARA EDIFICAÇÕES COM MÚLTIPLOS PAVIMENTOS (EXCLUSIVE ANDAIME E LIMPEZA). AF_11/2017 | m² | 455 | 9.37 | 11.45 | 5209.75
4.2 | SES01019 | LOCACAO DE ANDAIME METALICO TIPO FACHADEIRO, LARGURA DE 1,20 M, ALTURA POR PECA DE 2,0 M, INCLUINDO SAPATAS E ITENS NECESSÁRIOS A INSTALAÇÃO | M2XMES | 455 | 25.5 | 31.16 | 14177.8
|  | TOTAL DO ITEM |  |  |  |  | 19387.55
5.0 |  | SERVIÇOS ARQUITETONICOS
5.1 |  | ELEMENTOS DE VEDAÇÃO
5.1.1 | 103322 | ALVENARIA DE VEDAÇÃO DE BLOCOS CERÂMICOS FURADOS NA VERTICAL DE 9X19X39 CM (ESPESSURA 9 CM) E ARGAMASSA DE ASSENTAMENTO COM PREPARO EM BETONEIRA. AF_12/2021 | m² | 1304.31 | 60.97 | 74.52 | 97197.18
5.1.2 | 96368 | PAREDE COM SISTEMA EM CHAPAS DE GESSO PARA DRYWALL, USO INTERNO COM DUAS FACES DUPLAS E ESTRUTURA METÁLICA COM GUIAS DUPLAS, SEM VÃOS. AF_07/2023_PS | m² | 655.87 | 194.69 | 237.96 | 156070.82
5.1.3 | SES01480 | FORNECIMENTO E INTALAÇÃO DE DIVISÓRIA SANITÁRIA TS | m² | 58.21 | 911.41 | 1114.01 | 64846.52
5.1.4 | 93202 | FIXAÇÃO (ENCUNHAMENTO) DE ALVENARIA DE VEDAÇÃO COM TIJOLO MACIÇO. AF_03/2016 | M | 497.53 | 26.9 | 32.87 | 16353.81
5.1.5 | SES01356 | ISOLAMENTO TERMICO COM MANTA DE LA DE VIDRO, ESPESSURA 2,5CM | m² | 655.87 | 138.39 | 169.15 | 110940.41
|  | TOTAL DO ITEM |  |  |  |  | 445408.74
5.2 |  | REVESTIMENTO DE PAREDE
5.2.1 | 87908 | CHAPISCO APLICADO EM ALVENARIA (COM PRESENÇA DE VÃOS) E ESTRUTURAS DE CONCRETO DE FACHADA, COM EQUIPAMENTO DE PROJEÇÃO. ARGAMASSA TRAÇO 1:3 COM PREPARO EM BETONEIRA 400 L. AF_10/2022 | m² | 2663.84 | 5.9 | 7.21 | 19206.28
5.2.2 | 87778 | EMBOÇO OU MASSA ÚNICA EM ARGAMASSA INDUSTRIALIZADA, PREPARO MECÂNICO E APLICAÇÃO COM EQUIPAMENTO DE MISTURA E PROJEÇÃO DE 1,5 M3/H DE ARGAMASSA EM PANOS DE FACHADA COM PRESENÇA DE VÃOS, ESPESSURA DE 25 MM. AF_08/2022 | m² | 2515.19 | 106.38 | 130.02 | 327025
5.2.3 | 87531 | EMBOÇO, PARA RECEBIMENTO DE CERÂMICA, EM ARGAMASSA TRAÇO 1:2:8, PREPARO MECÂNICO COM BETONEIRA 400L, APLICADO MANUALMENTE EM FACES INTERNAS DE PAREDES, PARA AMBIENTE COM ÁREA ENTRE 5M2 E 10M2, ESPESSURA DE 20MM, COM EXECUÇÃO DE TALISCAS. AF_06/2014 | m² | 377.8 | 35.52 | 43.41 | 16400.29
5.2.4 | SES01470 | REVESTIMENTO CERÂMICO PARA PAREDES INTERNAS COM PLACAS TIPO PORCELANATO POLIDO NEUTRAL DE DIMENSÕES 90X90 CM APLICADAS NA ALTURA INTEIRA DAS PAREDES | m² | 401.1 | 328.31 | 401.29 | 160957.41
5.2.5 | SES01471 | REVESTIMENTO CERÂMICO PARA PAREDES INTERNAS COM PLACAS TIPO PORCELANATO POLIDO PALAZZO VENEZIA DE DIMENSÕES 106,5X106,5 CM APLICADAS NA ALTURA INTEIRA DAS PAREDES | m² | 108.14 | 257.63 | 314.9 | 34053.28
|  | TOTAL DO ITEM |  |  |  |  | 557642.26
5.3 |  | PINTURA
5.3.1 | SES01472 | PINTURA ACRILICA ACETINADO SUPER PREMIUM, COR PAPEL PICADO | m² | 1462.14 | 15.55 | 19 | 27780.66
5.3.2 | SES01473 | PINTURA ACRILICA ACETINADO SUPER PREMIUM, COR NEVOEIRO | m² | 1104 | 15.71 | 19.2 | 21196.8
5.3.3 | 96135 | APLICAÇÃO MANUAL DE MASSA ACRÍLICA EM PAREDES EXTERNAS DE CASAS, DUAS DEMÃOS. AF_05/2017 | m² | 1104 | 27.27 | 33.33 | 36796.32
5.3.4 | 88485 | FUNDO SELADOR ACRÍLICO, APLICAÇÃO MANUAL EM PAREDE, UMA DEMÃO. AF_04/2023 | m² | 2566.14 | 3.08 | 3.76 | 9648.68
5.3.5 | SES01020 | APLICAÇÃO E LIXAMENTO DE MASSA ACRILICA EM PAREDES, DUAS DEMÃOS | m² | 1462.14 | 16.87 | 20.62 | 30149.32
|  | TOTAL DO ITEM |  |  |  |  | 125571.78
5.4 |  | PISOS
5.4.1 | 87302 | ARGAMASSA TRAÇO 1:4 (EM VOLUME DE CIMENTO E AREIA MÉDIA ÚMIDA) PARA CONTRAPISO, PREPARO MECÂNICO COM BETONEIRA 600 L. AF_08/2019 | m³ | 81.82 | 662.39 | 809.63 | 66243.92
5.4.2 | SES01479 | RODAPÉ CERÂMICO DE 15CM DE ALTURA COM PLACAS PORCELANATO PALAZZO VENEZIA DE DIMENSÕES 106,5X106,5CM | M | 408.8 | 38.35 | 46.87 | 19160.45
5.4.3 | SES01478 | RODAPÉ CERÂMICO DE 15CM DE ALTURA COM PLACAS PORCELANATO POLIDO NEUTRAL DE DIMENSÕES 90X90CM | M | 88.8 | 49.08 | 59.99 | 5327.11
5.4.4 | SES01399 | SOLEIRA E PEITORIL EM GRANITO BRANCO SIENA C/ REBAIXO E=3CM | m² | 29.73 | 455.02 | 556.17 | 16534.93
5.4.5 | SES01469 | REVESTIMENTO CERÂMICO PARA PISO COM PLACAS TIPO PORCELANATO POLIDO PALAZZO VENEZIA DE DIMENSÕES 106,5X106,5 CM APLICADA EM AMBIENTES DE ÁREA MAIOR QUE 10 M² | m² | 2098.12 | 270.92 | 331.14 | 694771.45
5.4.6 | SES01468 | REVESTIMENTO CERÂMICO PARA PISO COM PLACAS TIPO PORCELANATO POLIDO NEUTRAL DE DIMENSÕES 90X90 CM APLICADA EM AMBIENTES DE ÁREA MAIOR QUE 10 M² | m² | 105.51 | 340.71 | 416.44 | 43938.58
5.4.7 | 94991 | EXECUÇÃO DE PASSEIO (CALÇADA) OU PISO DE CONCRETO COM CONCRETO MOLDADO IN LOCO, USINADO C20, ACABAMENTO CONVENCIONAL, NÃO ARMADO. AF_08/2022 | m³ | 20.36 | 907.92 | 1109.75 | 22594.51
|  | TOTAL DO ITEM |  |  |  |  | 868570.95
5.5 |  | REVESTIMENTO DO TETO
5.5.1 | 96113 | FORRO EM PLACAS DE GESSO, PARA AMBIENTES COMERCIAIS. AF_08/2023_PS | m² | 2211.27 | 45.36 | 55.44 | 122592.8
5.5.2 | SES01021 | APLICAÇÃO E LIXAMENTO DE MASSA ACRILICA EM TETO, DUAS DEMÃOS | m² | 2211.27 | 28.64 | 35 | 77394.45
5.5.3 | SES01156 | ACABAMENTOS PARA FORRO EM GESSO (TÁBICA METÁLICA) | M | 2771.9 | 14.07 | 17.19 | 47648.96
5.5.4 | SES01356 | ISOLAMENTO TERMICO COM MANTA DE LA DE VIDRO, ESPESSURA 2,5CM | m² | 2211.27 | 138.39 | 169.15 | 374036.32
|  | TOTAL DO ITEM |  |  |  |  | 621672.53
5.6 |  | IMPERMEABILIZAÇÃO
5.6.1 | 98562 | IMPERMEABILIZAÇÃO DE SUPERFÍCIE COM ARGAMASSA DE CIMENTO E AREIA, COM ADITIVO IMPERMEABILIZANTE, E = 1,5CM. AF_09/2023 | m² | 286.06 | 46.41 | 56.72 | 16225.32
5.6.2 | SES01196 | IMPERMEABILIZACAO DE SUPERFICIE COM ASFALTO ELASTOMERICO, INCLUSOS PRIMER E VEU DE FIBRA DE VIDRO. | m² | 2300.95 | 314.57 | 384.49 | 884692.26
5.6.3 | 98547 | IMPERMEABILIZAÇÃO DE SUPERFÍCIE COM MANTA ASFÁLTICA, DUAS CAMADAS, INCLUSIVE APLICAÇÃO DE PRIMER ASFÁLTICO, E=3MM E E=4MM. AF_09/2023 | m² | 437.31 | 219.04 | 267.73 | 117081
|  | TOTAL DO ITEM |  |  |  |  | 1017998.58
5.7 |  | ESQUADRIAS
5.7.1 | SES01487 | KIT DE PORTA PORTA LISA 90X210 SOLIDO PRETO, BATENTE ABRIR 9.0 PVC WOOD PRETO - CAB PORTA 90, GUARNICAO 11.0X8.0X1.20 PVC WOOD PRETO, FECHADURA EXT AROUCA TRINCO ROLETE PRETO (SEM FURO-MACANETA), DOBRADICA PORMADE 3,0X2,5 INOX PRETA, PUXADOR RETANGULAR RETO 600X40X10MM AÇO INOX PRETO E ESPUMA EXPANSIVA | UN | 6 | 2798.54 | 3420.65 | 20523.9
5.7.2 | SES01116 | PORTA CORTA-FOGO DE ABRIR 2 FOLHAS 90X210X4CM - FORNECIMENTO E INSTALAÇÃO | UN | 3 | 3973.45 | 4856.74 | 14570.22
5.7.3 | 94569 | JANELA DE ALUMÍNIO TIPO MAXIM-AR, COM VIDROS, BATENTE E FERRAGENS. EXCLUSIVE ALIZAR, ACABAMENTO E CONTRAMARCO. FORNECIMENTO E INSTALAÇÃO. AF_12/2019 | m² | 2.16 | 715.83 | 874.95 | 1889.89
5.7.4 | 94570 | JANELA DE ALUMÍNIO DE CORRER COM 2 FOLHAS PARA VIDROS, COM VIDROS, BATENTE, ACABAMENTO COM ACETATO OU BRILHANTE E FERRAGENS. EXCLUSIVE ALIZAR E CONTRAMARCO. FORNECIMENTO E INSTALAÇÃO. AF_12/2019 | m² | 37.8 | 372.84 | 455.72 | 17226.21
|  | TOTAL DO ITEM |  |  |  |  | 54210.22
5.8 |  | BANCADAS E CUBAS
5.8.1 | SES01488 | BANCADA DE GRANITO VIA LACTEA - FORNECIMENTO E INSTALAÇÃO | m² | 44.075 | 978.12 | 1195.55 | 52693.86
5.8.2 | SES01032 | CUBA DE EMBUTIR DE AÇO INOXIDÁVEL MÉDIA 40X30X12 CM, INCLUSO VÁLVULA TIPO AMERICANA E SIFÃO TIPO GARRAFA EM METAL CROMADO - FORNECIMENTO E INSTALAÇÃO | UN | 5 | 472.44 | 577.46 | 2887.3
5.8.3 | SES01474 | CUBA DE EMBUTIR RETANGULAR EM LOUÇA BRANCA, 40,5X56,5CM OU EQUIVALENTE | UN | 21 | 1255.3 | 1534.35 | 32221.35
|  | TOTAL DO ITEM |  |  |  |  | 87802.51
5.9 |  | ELEMENTOS EM VIDRO
5.9.1 | SES01139 | FORNECIMENTO E INSTALAÇÃO PELE DE VIDRO EM VIDRO LAMINADO 10MM(5+5) REFLEXIVO, INCLUSIVE ESTRUTURA METÁLICA DE FIXAÇÃO E ACESSÓRIOS, CONFORME PROJETO | m² | 235.63 | 1620 | 1829.46 | 431075.65
5.9.2 | SES01467 | FORNECIMENTO E INSTALAÇÃO DE DIVISÓRIAS EM VIDRO LAMINADO(6+6) INCOLOR PISO TETO(2,80M) EM MÓDULOS DE 90CM, ESTRUTURA INTERNA DE ALUMÍNIO EXTRUDADO PRETO, COMPOSTO POR 373M² DE DIVISÓRIA E 13 PORTAS(90CM) SEM PERSIANA E 72M² DE DIVISÓRIA E 4 PORTAS(90CM) COM PERSIANA. PERSIANA TIPO HORIZONTAL 16MM COM ALETAS EM ALUMÍNIO E PINTURA ESPECIAL DE ALTA DURABILIDADE, ACIONADOS ATRAVÉS DE BOTÃO DE GIRO MANUAL. ACESSÓRIOS DAS PORTAS CONTENDO 4 VEDA PORTA PARA AS PORTAS COM PERSIANAS, 17 PUXADORES TIPO BARRA CHATA 600MM E 17 FECHADURAS TIPO ROLETE SEM MAÇANETA PARA AS PORTAS. INCLUSO SERVIÇO DE TRANSPORTE, DESCARGA E MONTAGEM PARA AS DIVISÓRIAS E PORTAS. CONFORME PROJETO ARQUITETONICO AMPLIAÇÃO DA SES | UN | 1 | 996829.91 | 1125720.01 | 1125720.01
|  | TOTAL DO ITEM |  |  |  |  | 1556795.66
5.10 |  | VERGAS E CONTRA VERGAS
5.10.1 | 93184 | VERGA PRÉ-MOLDADA PARA PORTAS COM ATÉ 1,5 M DE VÃO. AF_03/2016 | M | 12 | 35.58 | 43.48 | 521.76
5.10.2 | 93185 | VERGA PRÉ-MOLDADA PARA PORTAS COM MAIS DE 1,5 M DE VÃO. AF_03/2016 | M | 4.8 | 60.95 | 74.49 | 357.55
5.10.3 | 93182 | VERGA PRÉ-MOLDADA PARA JANELAS COM ATÉ 1,5 M DE VÃO. AF_03/2016 | M | 7.2 | 48.18 | 58.89 | 424
5.10.4 | 93183 | VERGA PRÉ-MOLDADA PARA JANELAS COM MAIS DE 1,5 M DE VÃO. AF_03/2016 | M | 32.4 | 61.81 | 75.55 | 2447.82
5.10.5 | 93194 | CONTRAVERGA PRÉ-MOLDADA PARA VÃOS DE ATÉ 1,5 M DE COMPRIMENTO. AF_03/2016 | M | 7.2 | 47.26 | 57.76 | 415.87
5.10.6 | 93195 | CONTRAVERGA PRÉ-MOLDADA PARA VÃOS DE MAIS DE 1,5 M DE COMPRIMENTO. AF_03/2016 | M | 32.4 | 57.47 | 70.24 | 2275.77
|  | TOTAL DO ITEM |  |  |  |  | 6442.77
5.11 |  | ACESSIBILIDADE
5.11.1 | SES04004 | FORNECIMENTO E INSTALAÇÃO DE BARRA DE APOIO PARA PCD, EM AÇO INOX, 40CM | UN | 2 | 240.57 | 294.04 | 588.08
5.11.2 | SES04006 | FORNECIMENTO E INSTALAÇÃO DE BARRA DE APOIO PARA PCD, EM AÇO INOX, 70CM | UN | 2 | 249.95 | 305.51 | 611.02
5.11.3 | SES04007 | FORNECIMENTO E INSTALAÇÃO DE BARRA DE APOIO PARA PCD, EM AÇO INOX, 80CM | UN | 4 | 244.32 | 298.63 | 1194.52
5.11.4 | SES01404 | BOTOEIRA ANTI PANICO ALARME WC AUDIVISUAL PNE/PCD NBR9050 | UN | 2 | 753.15 | 920.57 | 1841.14
5.11.5 | 100865 | BARRA DE APOIO LATERAL ARTICULADA, COM TRAVA, EM ACO INOX POLIDO, FIXADA NA PAREDE - FORNECIMENTO E INSTALAÇÃO. AF_01/2020 | UN | 2 | 618.02 | 755.4 | 1510.8
5.11.6 | SES01048 | CORRIMÃO DUPLO, DIÂMETRO EXTERNO = 1 1/2", EM AÇO GALVANIZADO | M | 7.55 | 201.07 | 245.76 | 1855.48
5.11.7 | 99837 | GUARDA-CORPO DE AÇO GALVANIZADO DE 1,10M, MONTANTES TUBULARES DE 1.1/4 ESPAÇADOS DE 1,20M, TRAVESSA SUPERIOR DE 1.1/2, GRADIL FORMADO POR TUBOS HORIZONTAIS DE 1 E VERTICAIS DE 3/4, FIXADO COM CHUMBADOR MECÂNICO. AF_04/2019_PS | M | 11.51 | 549.43 | 671.56 | 7729.65
|  | TOTAL DO ITEM |  |  |  |  | 15330.69
5.12 |  | ACESSÓRIOS
5.12.1 | SES01477 | PAPELEIRA AUTOMATICA DE PAREDE, INCLUSO FIXAÇÃO | UN | 20 | 808.46 | 988.18 | 19763.6
5.12.2 | SES01476 | SABONETEIRA EM INOX TIPO DISPENSER AUTOMATICO PARA SABONETE LIQUIDO COM RESERVATORIO 900ML | UN | 20 | 923.23 | 1128.46 | 22569.2
5.12.3 | SES04002 | PAPELEIRA PLASTICA TIPO DISPENSER PARA PAPEL HIGIENICO ROLAO | UN | 22 | 87.73 | 107.23 | 2359.06
5.12.4 | SES04045 | FORNECIMENTO E INSTALAÇÃO DE PLACA DE PORTA, EM PVC, COM ESCRITA EM BRAILE, DIMENSÕES 30X10CM | UN | 30 | 88.79 | 108.52 | 3255.6
5.12.5 | SES01415 | CANTONEIRA DE ALUMINIO 2"X2", PARA PROTECAO DE QUINA DE PAREDE | M | 28 | 56.33 | 68.85 | 1927.8
5.12.6 | 85005 | ESPELHO CRISTAL, ESPESSURA 4MM, COM PARAFUSOS DE FIXACAO, SEM MOLDURA | m² | 16.37 | 684.17 | 836.26 | 13689.57
|  | TOTAL DO ITEM |  |  |  |  | 63564.83
5.13 |  | COBERTURA
5.13.1 | SES01008 | TELHAMENTO COM TELHA METÁLICA TERMOACÚSTICA COM PELÍCULA, E = 30 MM, COM ATÉ 2 ÁGUAS, INCLUSO IÇAMENTO | m² | 1080.1 | 201.32 | 246.07 | 265780.2
5.13.2 | 94231 | RUFO EM CHAPA DE AÇO GALVANIZADO NÚMERO 24, CORTE DE 25 CM, INCLUSO TRANSPORTE VERTICAL. AF_07/2019 | M | 62.84 | 52.25 | 63.86 | 4012.96
5.13.3 | 101979 | CHAPIM (RUFO CAPA) EM AÇO GALVANIZADO, CORTE 33. AF_11/2020 | M | 144.64 | 46.45 | 56.77 | 8211.21
5.13.4 | 94227 | CALHA EM CHAPA DE AÇO GALVANIZADO NÚMERO 24, DESENVOLVIMENTO DE 33 CM, INCLUSO TRANSPORTE VERTICAL. AF_07/2019 | M | 88.37 | 64.56 | 78.91 | 6973.27
5.13.5 | SES01093 | CUMEEIRA EM PERFIL DE ALUMÍNIO | M | 40.65 | 45.7 | 55.85 | 2270.3
5.13.6 | 100719 | PINTURA COM TINTA ALQUÍDICA DE FUNDO (TIPO ZARCÃO) PULVERIZADA SOBRE PERFIL METÁLICO EXECUTADO EM FÁBRICA (POR DEMÃO). AF_01/2020_PE | m² | 1080.1 | 9.56 | 11.68 | 12615.56
5.13.7 | 100747 | PINTURA COM TINTA ALQUÍDICA DE ACABAMENTO (ESMALTE SINTÉTICO FOSCO) PULVERIZADA SOBRE PERFIL METÁLICO EXECUTADO EM FÁBRICA (POR DEMÃO). AF_01/2020_PE | m² | 1080.1 | 9.3 | 11.36 | 12269.93
|  | TOTAL DO ITEM |  |  |  |  | 312133.43
5.14 |  | PAISAGISMO E URBANISMO
5.14.1 | SES04073 | PALMEIRA GERIVÁ 1,5M - FORNECIMENTO E PLANTIO | UN | 5 | 149.48 | 182.7 | 913.5
5.14.2 | SES04003 | PLANTIO DE GRAMA ESMERALDA EM ROLO COM FORNECIMENTO DE TERRA VEGETAL | m² | 270.59 | 30.85 | 37.7 | 10201.24
5.14.3 | SES04034 | PLANTIO DE MUDA DE DRACENA COM ALTURA DE 60CM | UN | 150 | 138.66 | 169.48 | 25422
5.14.4 | 98509 | PLANTIO DE ARBUSTO OU CERCA VIVA. AF_05/2018 | UN | 300 | 64.82 | 79.22 | 23766
5.14.5 | 94263 | GUIA (MEIO-FIO) CONCRETO, MOLDADA IN LOCO EM TRECHO RETO COM EXTRUSORA, 13 CM BASE X 22 CM ALTURA. AF_06/2016 | M | 217 | 37.99 | 46.43 | 10075.31
5.14.6 | 94264 | GUIA (MEIO-FIO) CONCRETO, MOLDADA IN LOCO EM TRECHO CURVO COM EXTRUSORA, 13 CM BASE X 22 CM ALTURA. AF_06/2016 | M | 1.8 | 41.36 | 50.55 | 90.99
5.14.7 | 94993 | EXECUÇÃO DE PASSEIO (CALÇADA) OU PISO DE CONCRETO COM CONCRETO MOLDADO IN LOCO, USINADO, ACABAMENTO CONVENCIONAL, ESPESSURA 6 CM, ARMADO. AF_08/2022 | m² | 5.8 | 92.32 | 112.84 | 654.47
5.14.8 | SES04036 | CONJUNTO PARA COLETA SELETIVA COM 04 CESTOS - 60 LTS - FORNECIMENTO E INSTALAÇÃO | UND | 1 | 457.27 | 558.92 | 558.92
5.14.9 | 102498 | PINTURA DE MEIO-FIO COM TINTA BRANCA A BASE DE CAL (CAIAÇÃO). AF_05/2021 | M | 218.41 | 1.41 | 1.72 | 375.66
|  | TOTAL DO ITEM |  |  |  |  | 72058.09
5.15 |  | REVESTIMENTO DE ACM FACHADA
5.15.1 | SES01138 | FORNECIMENTO E INSTALAÇÃO DE PLACAS ACM EM PERFIL DE AÇO GALVALUME | m² | 1148.11 | 784.41 | 885.83 | 1017030.28
5.15.2 | SES01209 | FORNECIMENTO E INSTALAÇÃO DE BRISE B 57 - BRISE CONFORME PROJETO | M² | 46.88 | 920 | 1038.95 | 48705.97
|  | TOTAL DO ITEM |  |  |  |  | 1065736.25
5.16 |  | LIMPEZA FINAL DA OBRA
5.16.1 | 99806 | LIMPEZA DE REVESTIMENTO CERÂMICO EM PAREDE COM PANO ÚMIDO AF_04/2019 | m² | 374.79 | 0.77 | 0.94 | 352.3
5.16.2 | SES04010 | LIMPEZA VIDRO COMUM | m² | 992.9 | 15.78 | 19.28 | 19143.11
5.16.3 | SES04011 | LIMPEZA FINAL DA OBRA | m² | 12876.1 | 3.42 | 4.18 | 53822.09
|  | TOTAL DO ITEM |  |  |  |  | 73317.5
|  | TOTAL SERVIÇOS ARQUITETONICO |  |  |  |  | 6944256.79
6.0 |  | SERVIÇOS HIDROSSANITARIOS
6.1 |  | ÁGUA FRIA
6.1.1 |  | APARELHOS
6.1.1.1 | 86909 | TORNEIRA CROMADA TUBO MÓVEL, DE MESA, 1/2 OU 3/4, PARA PIA DE COZINHA, PADRÃO ALTO - FORNECIMENTO E INSTALAÇÃO. AF_01/2020 | UN | 5 | 144.08 | 176.1 | 880.5
6.1.1.2 | SES01475 | TORNEIRA CROMADA DE MESA PARA LAVATÓRIO COM SENSOR DE APROXIMAÇÃO BIVOLT | UN | 18 | 2455.76 | 3001.67 | 54030.06
6.1.1.3 | 95470 | VASO SANITARIO SIFONADO CONVENCIONAL COM LOUÇA BRANCA, INCLUSO CONJUNTO DE LIGAÇÃO PARA BACIA SANITÁRIA AJUSTÁVEL - FORNECIMENTO E INSTALAÇÃO. AF_10/2016 | UN | 22 | 294.82 | 360.35 | 7927.7
6.1.1.4 | 100849 | ASSENTO SANITÁRIO CONVENCIONAL - FORNECIMENTO E INSTALACAO. AF_01/2020 | UN | 22 | 46.23 | 56.5 | 1243
|  | TOTAL DO ITEM |  |  |  |  | 64081.26
6.1.2 |  | METAIS
6.1.2.1 | 94498 | REGISTRO DE GAVETA BRUTO, LATÃO, ROSCÁVEL, 2" - FORNECIMENTO E INSTALAÇÃO. AF_08/2021 | UN | 2 | 108.35 | 132.43 | 264.86
6.1.2.2 | 94497 | REGISTRO DE GAVETA BRUTO, LATÃO, ROSCÁVEL, 1 1/2" - FORNECIMENTO E INSTALAÇÃO. AF_08/2021 | UN | 2 | 78.67 | 96.15 | 192.3
6.1.2.3 | 89987 | REGISTRO DE GAVETA BRUTO, LATÃO, ROSCÁVEL, 3/4", COM ACABAMENTO E CANOPLA CROMADOS - FORNECIMENTO E INSTALAÇÃO. AF_08/2021 | UN | 9 | 69.89 | 85.42 | 768.78
6.1.2.4 | 99635 | VÁLVULA DE DESCARGA METÁLICA, BASE 1 1/2", ACABAMENTO METALICO CROMADO - FORNECIMENTO E INSTALAÇÃO. AF_08/2021 | UN | 22 | 212.58 | 259.83 | 5716.26
|  | TOTAL DO ITEM |  |  |  |  | 6942.2
6.1.3 |  | PVC ACESSÓRIOS
6.1.3.1 | 86884 | ENGATE FLEXÍVEL EM PLÁSTICO BRANCO, 1/2 X 30CM - FORNECIMENTO E INSTALAÇÃO. AF_01/2020 | UN | 18 | 12.55 | 15.33 | 275.94
6.1.3.2 | SES02113 | TUBO DE DESCARGA VDE 1 1/2" | UN | 22 | 41.16 | 50.3 | 1106.6
|  | TOTAL DO ITEM |  |  |  |  | 1382.54
6.1.4 |  | PVC RÍGIDO SOLDÁVEL
6.1.4.1 | 94707 | ADAPTADOR COM FLANGE E ANEL DE VEDAÇÃO, PVC, SOLDÁVEL, DN 60 MM X 2 , INSTALADO EM RESERVAÇÃO DE ÁGUA DE EDIFICAÇÃO QUE POSSUA RESERVATÓRIO DE FIBRA/FIBROCIMENTO FORNECIMENTO E INSTALAÇÃO. AF_06/2016 | UN | 2 | 69.16 | 84.53 | 169.06
6.1.4.2 | 89429 | ADAPTADOR CURTO COM BOLSA E ROSCA PARA REGISTRO, PVC, SOLDÁVEL, DN 25MM X 3/4 , INSTALADO EM RAMAL DE DISTRIBUIÇÃO DE ÁGUA - FORNECIMENTO E INSTALAÇÃO. AF_06/2022 | UN | 18 | 5.85 | 7.15 | 128.7
6.1.4.3 | 104001 | ADAPTADOR CURTO COM BOLSA E ROSCA PARA REGISTRO, PVC, SOLDÁVEL, DN 50MM X 1.1/2, INSTALADO EM RAMAL DE DISTRIBUIÇÃO DE ÁGUA - FORNECIMENTO E INSTALAÇÃO. AF_06/2022 | UN | 26 | 13.72 | 16.76 | 435.76
6.1.4.4 | 89610 | ADAPTADOR CURTO COM BOLSA E ROSCA PARA REGISTRO, PVC, SOLDÁVEL, DN 60MM X 2 , INSTALADO EM PRUMADA DE ÁGUA - FORNECIMENTO E INSTALAÇÃO. AF_06/2022 | UN | 4 | 20.42 | 24.95 | 99.8
6.1.4.5 | 103959 | BUCHA DE REDUÇÃO, CURTA, PVC, SOLDÁVEL, DN 60 X 50 MM, INSTALADO EM PRUMADA DE ÁGUA - FORNECIMENTO E INSTALAÇÃO. AF_06/2022 | UN | 7 | 15.51 | 18.95 | 132.65
6.1.4.6 | 103966 | BUCHA DE REDUÇÃO, LONGA, PVC, SOLDÁVEL, DN 50 X 25 MM, INSTALADO EM PRUMADA DE ÁGUA - FORNECIMENTO E INSTALAÇÃO. AF_06/2022 | UN | 4 | 9.93 | 12.13 | 48.52
6.1.4.7 | 103968 | BUCHA DE REDUÇÃO, LONGA, PVC, SOLDÁVEL, DN 60 X 25 MM, INSTALADO EM PRUMADA DE ÁGUA - FORNECIMENTO E INSTALAÇÃO. AF_06/2022 | UN | 4 | 17.5 | 21.39 | 85.56
6.1.4.8 | 89507 | CURVA 90 GRAUS, PVC, SOLDÁVEL, DN 60MM, INSTALADO EM PRUMADA DE ÁGUA - FORNECIMENTO E INSTALAÇÃO. AF_06/2022 | UN | 1 | 49.44 | 60.43 | 60.43
6.1.4.9 | 89481 | JOELHO 90 GRAUS, PVC, SOLDÁVEL, DN 25MM, INSTALADO EM PRUMADA DE ÁGUA - FORNECIMENTO E INSTALAÇÃO. AF_06/2022 | UN | 43 | 5.18 | 6.33 | 272.19
6.1.4.10 | 89501 | JOELHO 90 GRAUS, PVC, SOLDÁVEL, DN 50MM, INSTALADO EM PRUMADA DE ÁGUA - FORNECIMENTO E INSTALAÇÃO. AF_06/2022 | UN | 20 | 14.46 | 17.67 | 353.4
6.1.4.11 | 89505 | JOELHO 90 GRAUS, PVC, SOLDÁVEL, DN 60MM, INSTALADO EM PRUMADA DE ÁGUA - FORNECIMENTO E INSTALAÇÃO. AF_06/2022 | UN | 6 | 43.63 | 53.32 | 319.92
6.1.4.12 | 89446 | TUBO, PVC, SOLDÁVEL, DN 25MM, INSTALADO EM PRUMADA DE ÁGUA - FORNECIMENTO E INSTALAÇÃO. AF_06/2022 | M | 90.1 | 5.78 | 7.06 | 636.1
6.1.4.13 | 89449 | TUBO, PVC, SOLDÁVEL, DN 50MM, INSTALADO EM PRUMADA DE ÁGUA - FORNECIMENTO E INSTALAÇÃO. AF_06/2022 | M | 139.3 | 19.79 | 24.18 | 3368.27
6.1.4.14 | 89450 | TUBO, PVC, SOLDÁVEL, DN 60MM, INSTALADO EM PRUMADA DE ÁGUA - FORNECIMENTO E INSTALAÇÃO. AF_06/2022 | M | 70.9 | 31.86 | 38.94 | 2760.84
6.1.4.15 | 89617 | TE, PVC, SOLDÁVEL, DN 25MM, INSTALADO EM PRUMADA DE ÁGUA - FORNECIMENTO E INSTALAÇÃO. AF_06/2022 | UN | 15 | 7.4 | 9.04 | 135.6
6.1.4.16 | 89625 | TE, PVC, SOLDÁVEL, DN 50MM, INSTALADO EM PRUMADA DE ÁGUA - FORNECIMENTO E INSTALAÇÃO. AF_06/2022 | UN | 20 | 23.19 | 28.34 | 566.8
6.1.4.17 | 89628 | TE, PVC, SOLDÁVEL, DN 60MM, INSTALADO EM PRUMADA DE ÁGUA - FORNECIMENTO E INSTALAÇÃO. AF_06/2022 | UN | 11 | 50.22 | 61.38 | 675.18
6.1.4.18 | 89366 | JOELHO 90 GRAUS COM BUCHA DE LATÃO, PVC, SOLDÁVEL, DN 25MM, X 3/4 INSTALADO EM RAMAL OU SUB-RAMAL DE ÁGUA - FORNECIMENTO E INSTALAÇÃO. AF_06/2022 | UN | 5 | 16.49 | 20.15 | 100.75
6.1.4.19 | 90373 | JOELHO 90 GRAUS COM BUCHA DE LATÃO, PVC, SOLDÁVEL, DN 25MM, X 1/2 INSTALADO EM RAMAL OU SUB-RAMAL DE ÁGUA - FORNECIMENTO E INSTALAÇÃO. AF_06/2022 | UN | 18 | 12.97 | 15.85 | 285.3
|  | TOTAL DO ITEM |  |  |  |  | 10634.83
|  | TOTAL ÁGUA FRIA |  |  |  |  | 83040.83
6.2 |  | ESGOTO
6.2.1 |  | CAIXAS DE PASSAGEM
6.2.1.1 | 97902 | CAIXA ENTERRADA HIDRÁULICA RETANGULAR EM ALVENARIA COM TIJOLOS CERÂMICOS MACIÇOS, DIMENSÕES INTERNAS: 0,6X0,6X0,6 M PARA REDE DE ESGOTO. AF_12/2020 | UN | 2 | 567.83 | 694.05 | 1388.1
6.2.1.2 | 97903 | CAIXA ENTERRADA HIDRÁULICA RETANGULAR EM ALVENARIA COM TIJOLOS CERÂMICOS MACIÇOS, DIMENSÕES INTERNAS: 0,8X0,8X0,6 M PARA REDE DE ESGOTO. AF_12/2020 | UN | 2 | 789.34 | 964.81 | 1929.62
|  | TOTAL DO ITEM |  |  |  |  | 3317.72
6.2.2 |  | PVC ACESSÓRIOS
6.2.2.1 | 104329 | CAIXA SIFONADA, COM GRELHA REDONDA, PVC, DN 150 X 150 X 50 MM, JUNTA SOLDÁVEL, FORNECIDA E INSTALADA EM RAMAL DE DESCARGA OU EM RAMAL DE ESGOTO SANITÁRIO. AF_08/2022 | UN | 7 | 76 | 92.89 | 650.23
6.2.2.2 | 86881 | SIFÃO DO TIPO GARRAFA EM METAL CROMADO 1 X 1.1/2 - FORNECIMENTO E INSTALAÇÃO. AF_01/2020 | UN | 18 | 208.65 | 255.03 | 4590.54
6.2.2.3 | SES02165 | SIFÃO DO TIPO GARRAFA EM METAL CROMADO 1.1/2 X 2 " - FORNECIMENTO E INSTALAÇÃO | UN | 5 | 263.15 | 321.64 | 1608.2
6.2.2.4 | 86879 | VÁLVULA EM PLÁSTICO 1 PARA PIA, TANQUE OU LAVATÓRIO, COM OU SEM LADRÃO - FORNECIMENTO E INSTALAÇÃO. AF_01/2020 | UN | 23 | 11.49 | 14.04 | 322.92
|  | TOTAL DO ITEM |  |  |  |  | 7171.89
6.2.3 |  | PVC ESGOTO
6.2.3.1 | 104063 | CURVA LONGA, 45 GRAUS, PVC OCRE, JUNTA ELÁSTICA, DN 100 MM, PARA COLETOR PREDIAL DE ESGOTO. AF_06/2022 | UN | 1 | 64.29 | 78.58 | 78.58
6.2.3.2 | 89748 | CURVA CURTA 90 GRAUS, PVC, SERIE NORMAL, ESGOTO PREDIAL, DN 100 MM, JUNTA ELÁSTICA, FORNECIDO E INSTALADO EM RAMAL DE DESCARGA OU RAMAL DE ESGOTO SANITÁRIO. AF_08/2022 | UN | 24 | 41.06 | 50.18 | 1204.32
6.2.3.3 | 89728 | CURVA CURTA 90 GRAUS, PVC, SERIE NORMAL, ESGOTO PREDIAL, DN 40 MM, JUNTA SOLDÁVEL, FORNECIDO E INSTALADO EM RAMAL DE DESCARGA OU RAMAL DE ESGOTO SANITÁRIO. AF_08/2022 | UN | 18 | 12.6 | 15.4 | 277.2
6.2.3.4 | 89746 | JOELHO 45 GRAUS, PVC, SERIE NORMAL, ESGOTO PREDIAL, DN 100 MM, JUNTA ELÁSTICA, FORNECIDO E INSTALADO EM RAMAL DE DESCARGA OU RAMAL DE ESGOTO SANITÁRIO. AF_08/2022 | UN | 1 | 27.13 | 33.16 | 33.16
6.2.3.5 | 89731 | JOELHO 90 GRAUS, PVC, SERIE NORMAL, ESGOTO PREDIAL, DN 50 MM, JUNTA ELÁSTICA, FORNECIDO E INSTALADO EM RAMAL DE DESCARGA OU RAMAL DE ESGOTO SANITÁRIO. AF_08/2022 | UN | 12 | 14.05 | 17.17 | 206.04
6.2.3.6 | SES02029 | JUNÇÃO SIMPLES, PVC, SERIE NORMAL, ESGOTO PREDIAL, DN 100 X 50 MM, JUNTA ELÁSTICA - FORNECIMENTO E INSTALAÇÃO | UN | 2 | 36.01 | 44.01 | 88.02
6.2.3.7 | 89797 | JUNÇÃO SIMPLES, PVC, SERIE NORMAL, ESGOTO PREDIAL, DN 100 X 100 MM, JUNTA ELÁSTICA, FORNECIDO E INSTALADO EM RAMAL DE DESCARGA OU RAMAL DE ESGOTO SANITÁRIO. AF_08/2022 | UN | 4 | 49.4 | 60.38 | 241.52
6.2.3.8 | 102264 | TUBO DE PVC BRANCO PARA REDE COLETORA DE ESGOTO CONDOMINIAL DE PAREDE MACIÇA, DN 100 MM, JUNTA ELÁSTICA - FORNECIMENTO E ASSENTAMENTO. AF_01/2021 | M | 10.7 | 18.73 | 22.89 | 244.92
6.2.3.9 | SES02207 | TUBO DE PVC BRANCO PARA REDE COLETORA DE ESGOTO DE PAREDE MACIÇA, DN 50 MM, JUNTA ELÁSTICA - FORNECIMENTO E ASSENTAMENTO | M | 3 | 14.17 | 17.31 | 51.93
6.2.3.10 | 89711 | TUBO PVC, SERIE NORMAL, ESGOTO PREDIAL, DN 40 MM, FORNECIDO E INSTALADO EM RAMAL DE DESCARGA OU RAMAL DE ESGOTO SANITÁRIO. AF_08/2022 | M | 10.8 | 19.71 | 24.09 | 260.17
6.2.3.11 | 89712 | TUBO PVC, SERIE NORMAL, ESGOTO PREDIAL, DN 50 MM, FORNECIDO E INSTALADO EM RAMAL DE DESCARGA OU RAMAL DE ESGOTO SANITÁRIO. AF_08/2022 | M | 3 | 25.22 | 30.82 | 92.46
6.2.3.12 | 89784 | TE, PVC, SERIE NORMAL, ESGOTO PREDIAL, DN 50 X 50 MM, JUNTA ELÁSTICA, FORNECIDO E INSTALADO EM RAMAL DE DESCARGA OU RAMAL DE ESGOTO SANITÁRIO. AF_08/2022 | UN | 2 | 22.93 | 28.02 | 56.04
|  | TOTAL DO ITEM |  |  |  |  | 2834.36
6.2.4 |  | PVC SÉRIE R
6.2.4.1 | SES02208 | JOELHO 45 GRAUS, PVC, SERIE R, ESGOTO PREDIAL, DN 100 MM, JUNTA ELÁSTICA, FORNECIDO E INSTALADO | UN | 7 | 36.45 | 44.55 | 311.85
6.2.4.2 | SES02209 | JOELHO 45 GRAUS, PVC, SERIE R, REDE DE ESGOTO, DN 40 MM, JUNTA SOLDÁVEL, FORNECIDO E INSTALADO | UN | 14 | 8.17 | 9.98 | 139.72
6.2.4.3 | SES02210 | JOELHO 45 GRAUS, PVC, SERIE R, ESGOTO PREDIAL, DN 50 MM, JUNTA ELÁSTICA, FORNECIDO E INSTALADO | UN | 9 | 15.28 | 18.67 | 168.03
6.2.4.4 | SES02211 | JOELHO 90 GRAUS, PVC, SERIE R, ESGOTO PREDIAL, DN 50 MM, JUNTA ELÁSTICA, FORNECIDO E INSTALADO | UN | 2 | 14.58 | 17.82 | 35.64
6.2.4.5 | SES02212 | JUNÇÃO SIMPLES, PVC, SERIE R, ESGOTO PREDIAL, DN 100 X 100 MM, JUNTA ELÁSTICA, FORNECIDO E INSTALADO | UN | 14 | 76.85 | 93.93 | 1315.02
6.2.4.6 | SES02214 | JUNÇÃO SIMPLES, PVC, SERIE R, ESGOTO PREDIAL, DN 100 X 50 MM, JUNTA ELÁSTICA, FORNECIDO E INSTALADO | UN | 5 | 89.59 | 109.5 | 547.5
6.2.4.7 | SES02215 | JUNÇÃO SIMPLES, PVC, SERIE R, ESGOTO PREDIAL, DN 40 MM, JUNTA SOLDÁVEL, FORNECIDO E INSTALADO | UN | 8 | 14.39 | 17.58 | 140.64
6.2.4.8 | SES02216 | JUNÇÃO SIMPLES, PVC, SERIE R, ESGOTO PREDIAL, DN 50 MM, JUNTA ELÁSTICA, FORNECIDO E INSTALADO | UN | 3 | 33.24 | 40.62 | 121.86
6.2.4.9 | SES02217 | TUBO PVC, SÉRIE R, ESGOTO PREDIAL, DN 100 MM, FORNECIDO E INSTALADO | M | 19.2 | 46.37 | 56.67 | 1088.06
6.2.4.10 | SES02218 | TUBO PVC, SÉRIE R, ESGOTO PREDIAL, DN 40 MM, FORNECIDO E INSTALADO | M | 17.3 | 15.81 | 19.32 | 334.23
6.2.4.11 | SES02219 | TUBO PVC, SÉRIE R, ESGOTO PREDIAL, DN 50 MM, FORNECIDO E INSTALADO | M | 30.8 | 21.42 | 26.18 | 806.34
|  | TOTAL DO ITEM |  |  |  |  | 5008.89
6.2.5 |  | VENTILAÇÃO
6.2.5.1 | 89804 | CURVA LONGA 90 GRAUS, PVC, SERIE NORMAL, ESGOTO PREDIAL, DN 50 MM, JUNTA ELÁSTICA, FORNECIDO E INSTALADO EM PRUMADA DE ESGOTO SANITÁRIO OU VENTILAÇÃO. AF_08/2022 | UN | 5 | 19.92 | 24.34 | 121.7
6.2.5.2 | 89801 | JOELHO 90 GRAUS, PVC, SERIE NORMAL, ESGOTO PREDIAL, DN 50 MM, JUNTA ELÁSTICA, FORNECIDO E INSTALADO EM PRUMADA DE ESGOTO SANITÁRIO OU VENTILAÇÃO. AF_08/2022 | UN | 7 | 9.48 | 11.58 | 81.06
6.2.5.3 | 89827 | JUNÇÃO SIMPLES, PVC, SERIE NORMAL, ESGOTO PREDIAL, DN 50 X 50 MM, JUNTA ELÁSTICA, FORNECIDO E INSTALADO EM PRUMADA DE ESGOTO SANITÁRIO OU VENTILAÇÃO. AF_08/2022 | UN | 1 | 19.14 | 23.39 | 23.39
6.2.5.4 | 104348 | TERMINAL DE VENTILAÇÃO, PVC, SÉRIE NORMAL, ESGOTO PREDIAL, DN 50 MM, JUNTA SOLDÁVEL, FORNECIDO E INSTALADO EM PRUMADA DE ESGOTO SANITÁRIO OU VENTILAÇÃO. AF_08/2022 | UN | 1 | 10.99 | 13.43 | 13.43
6.2.5.5 | 89798 | TUBO PVC, SERIE NORMAL, ESGOTO PREDIAL, DN 50 MM, FORNECIDO E INSTALADO EM PRUMADA DE ESGOTO SANITÁRIO OU VENTILAÇÃO. AF_08/2022 | M | 58.6 | 13.03 | 15.92 | 932.91
6.2.5.6 | 89825 | TE, PVC, SERIE NORMAL, ESGOTO PREDIAL, DN 50 X 50 MM, JUNTA ELÁSTICA, FORNECIDO E INSTALADO EM PRUMADA DE ESGOTO SANITÁRIO OU VENTILAÇÃO. AF_08/2022 | UN | 8 | 16.83 | 20.57 | 164.56
|  | TOTAL DO ITEM |  |  |  |  | 1337.05
|  | TOTAL ESGOTO |  |  |  |  | 19669.91
6.3 |  | RESERVATÓRIO 50.000L
6.3.1 |  | ITENS GERAIS
6.3.1.1 | 101266 | ESCAVAÇÃO VERTICAL PARA INFRAESTRUTURA, COM CARGA, DESCARGA E TRANSPORTE DE SOLO DE 1ª CATEGORIA, COM ESCAVADEIRA HIDRÁULICA (CAÇAMBA: 0,8 M³ / 111HP), FROTA DE 3 CAMINHÕES BASCULANTES DE 10 M³, DMT ATÉ 1 KM E VELOCIDADE MÉDIA14 KM/H. AF_05/2020 | m³ | 328.48 | 11.62 | 14.2 | 4664.41
6.3.1.2 | 104735 | REATERRO MECANIZADO DE VALA COM RETROESCAVADEIRA (CAPACIDADE DA CAÇAMBA DA RETRO: 0,26 M³/POTÊNCIA: 88 HP), LARGURA ATÉ 0,8 M, PROFUNDIDADE DE 1,5 A 3,0 M, COM SOLO (SEM SUBSTITUIÇÃO) DE 1ª CATEGORIA, COM PLACA VIBRATÓRIA. AF_08/2023 | m³ | 244.03 | 10.48 | 12.8 | 3123.58
6.3.1.3 | 100982 | CARGA, MANOBRA E DESCARGA DE ENTULHO EM CAMINHÃO BASCULANTE 10 M³ - CARGA COM ESCAVADEIRA HIDRÁULICA (CAÇAMBA DE 0,80 M³ / 111 HP) E DESCARGA LIVRE (UNIDADE: M3). AF_07/2020 | m³ | 109.78 | 9.1 | 11.12 | 1220.75
6.3.1.4 | 93589 | TRANSPORTE COM CAMINHÃO BASCULANTE DE 10 M³, EM VIA URBANA EM REVESTIMENTO PRIMÁRIO (UNIDADE: M3XKM). AF_07/2020 | M3XKM | 1097.8 | 2.79 | 3.41 | 3743.49
6.3.1.5 | 101617 | PREPARO DE FUNDO DE VALA COM LARGURA MAIOR OU IGUAL A 1,5 M E MENOR QUE 2,5 M (ACERTO DO SOLO NATURAL). AF_08/2020 | m² | 33.64 | 2.76 | 3.37 | 113.36
6.3.1.6 | 96620 | LASTRO DE CONCRETO MAGRO, APLICADO EM PISOS, LAJES SOBRE SOLO OU RADIERS. AF_08/2017 | m³ | 1.68 | 664.41 | 812.1 | 1364.32
|  | TOTAL DO ITEM |  |  |  |  | 14229.91
6.3.2 |  | LAJE DE FUNDO CISTERNA
6.3.2.1 | 97086 | FABRICAÇÃO, MONTAGEM E DESMONTAGEM DE FORMA PARA RADIER, PISO DE CONCRETO OU LAJE SOBRE SOLO, EM MADEIRA SERRADA, 4 UTILIZAÇÕES. AF_09/2021 | m² | 9.12 | 116.39 | 142.26 | 1297.41
6.3.2.2 | SES01462 | CONCRETAGEM DE RADIER, PISO DE CONCRETO OU LAJE SOBRE SOLO, FCK 30 MPA, COM ADITIVO IMPERMEABILIZANTE POR CRISTALIZAÇÃO - LANÇAMENTO, ADENSAMENTO E ACABAMENTO | m³ | 6.73 | 997.37 | 1219.08 | 8204.4
6.3.2.3 | SES01465 | ARGAMASSA CRISTALIZANTE CONCENTRADA PARA IMPERMEABILIZAÇÃO E PROTEÇÃO QUIMICA DO CONCRETO POR PINTURA | m² | 25 | 34.03 | 41.59 | 1039.75
6.3.2.4 | SES01466 | ARGAMASSA CRISTALIZANTE MODIFICADA PARA IMPERMEABILIZAÇÃO E PROTEÇÃO CONTRA À ABRASÃO DO CONCRETO POR PINTURA | m² | 25 | 29.19 | 35.67 | 891.75
6.3.2.5 | 92770 | ARMAÇÃO DE LAJE DE ESTRUTURA CONVENCIONAL DE CONCRETO ARMADO UTILIZANDO AÇO CA-50 DE 8,0 MM - MONTAGEM. AF_06/2022 | KG | 373.2 | 14.11 | 17.24 | 6433.96
|  | TOTAL DO ITEM |  |  |  |  | 17867.27
6.3.3 |  | PAREDES DE CONCRETO ARMADO
6.3.3.1 | 100341 | FABRICAÇÃO, MONTAGEM E DESMONTAGEM DE FÔRMA PARA CORTINA DE CONTENÇÃO, EM CHAPA DE MADEIRA COMPENSADA PLASTIFICADA, E = 18 MM, 10 UTILIZAÇÕES. AF_07/2019 | m² | 107.25 | 41.76 | 51.04 | 5474.04
6.3.3.2 | SES01463 | CONCRETAGEM DE CORTINA DE CONTENÇÃO, COM ADITIVO IMPERMEABILIZANTE POR CRISTALIZAÇÃO, ATRAVÉS DE BOMBA - LANÇAMENTO, ADENSAMENTO E ACABAMENTO | m³ | 10.09 | 1045.69 | 1278.14 | 12896.43
6.3.3.3 | SES01465 | ARGAMASSA CRISTALIZANTE CONCENTRADA PARA IMPERMEABILIZAÇÃO E PROTEÇÃO QUIMICA DO CONCRETO POR PINTURA | m² | 47 | 34.03 | 41.59 | 1954.73
6.3.3.4 | SES01466 | ARGAMASSA CRISTALIZANTE MODIFICADA PARA IMPERMEABILIZAÇÃO E PROTEÇÃO CONTRA À ABRASÃO DO CONCRETO POR PINTURA | m² | 47 | 29.19 | 35.67 | 1676.49
6.3.3.5 | 100342 | ARMAÇÃO DE CORTINA DE CONTENÇÃO EM CONCRETO ARMADO, COM AÇO CA-50 DE 6,3 MM - MONTAGEM. AF_07/2019 | KG | 565.7 | 15.9 | 19.43 | 10991.55
6.3.3.6 | 100343 | ARMAÇÃO DE CORTINA DE CONTENÇÃO EM CONCRETO ARMADO, COM AÇO CA-50 DE 8 MM - MONTAGEM. AF_07/2019 | KG | 669.7 | 15.19 | 18.56 | 12429.63
6.3.3.7 | 100344 | ARMAÇÃO DE CORTINA DE CONTENÇÃO EM CONCRETO ARMADO, COM AÇO CA-50 DE 10 MM - MONTAGEM. AF_07/2019 | KG | 27.1 | 13.71 | 16.75 | 453.92
6.3.3.8 | 100345 | ARMAÇÃO DE CORTINA DE CONTENÇÃO EM CONCRETO ARMADO, COM AÇO CA-50 DE 12,5 MM - MONTAGEM. AF_07/2019 | KG | 89.18 | 11.65 | 14.23 | 1269.03
6.3.3.9 | 100346 | ARMAÇÃO DE CORTINA DE CONTENÇÃO EM CONCRETO ARMADO, COM AÇO CA-50 DE 16 MM - MONTAGEM. AF_07/2019 | KG | 134.8 | 11.15 | 13.62 | 1835.97
|  | TOTAL DO ITEM |  |  |  |  | 48981.79
6.3.4 |  | LAJE DE TOPO CISTERNA
6.3.4.1 | 92526 | MONTAGEM E DESMONTAGEM DE FÔRMA DE LAJE MACIÇA, PÉ-DIREITO SIMPLES, EM CHAPA DE MADEIRA COMPENSADA PLASTIFICADA, 10 UTILIZAÇÕES. AF_09/2020 | m² | 33.48 | 52.62 | 64.31 | 2153.09
6.3.4.2 | SES01464 | CONCRETAGEM DE VIGAS E LAJES, FCK=30 MPA, COM ADITIVO IMPERMEABILIZANTE POR CRISTALIZAÇÃO, SLUMP 130 +/- 20MM, PARA LAJES MACIÇAS OU NERVURADAS COM USO DE BOMBA EM EDIFICAÇÃO - LANÇAMENTO, ADENSAMENTO E ACABAMENTO | m³ | 5.83 | 1096.86 | 1340.69 | 7816.22
6.3.4.3 | 92768 | ARMAÇÃO DE LAJE DE ESTRUTURA CONVENCIONAL DE CONCRETO ARMADO UTILIZANDO AÇO CA-60 DE 5,0 MM - MONTAGEM. AF_06/2022 | KG | 2.94 | 15.09 | 18.44 | 54.21
6.3.4.4 | 92770 | ARMAÇÃO DE LAJE DE ESTRUTURA CONVENCIONAL DE CONCRETO ARMADO UTILIZANDO AÇO CA-50 DE 8,0 MM - MONTAGEM. AF_06/2022 | KG | 309.2 | 14.11 | 17.24 | 5330.6
6.3.4.5 | 92771 | ARMAÇÃO DE LAJE DE ESTRUTURA CONVENCIONAL DE CONCRETO ARMADO UTILIZANDO AÇO CA-50 DE 10,0 MM - MONTAGEM. AF_06/2022 | KG | 7.75 | 12.74 | 15.57 | 120.66
|  | TOTAL DO ITEM |  |  |  |  | 15474.78
6.3.5 |  | PILARES
6.3.5.1 | 92431 | MONTAGEM E DESMONTAGEM DE FÔRMA DE PILARES RETANGULARES E ESTRUTURAS SIMILARES, PÉ-DIREITO SIMPLES, EM CHAPA DE MADEIRA COMPENSADA PLASTIFICADA, 10 UTILIZAÇÕES. AF_09/2020 | m² | 12.4 | 67.6 | 82.62 | 1024.48
6.3.5.2 | SES01046 | CONCRETAGEM DE PILARES, FCK = 30 MPA, SLUMP 130 +/- 20MM, COM USO DE BOMBA EM EDIFICAÇÃO COM SEÇÃO MÉDIA DE PILARES MENOR OU IGUAL A 0,25 M² - LANÇAMENTO, ADENSAMENTO E ACABAMENTO | m³ | 0.74 | 912.75 | 1115.65 | 825.58
6.3.5.3 | 92766 | ARMAÇÃO DE PILAR OU VIGA DE ESTRUTURA CONVENCIONAL DE CONCRETO ARMADO UTILIZANDO AÇO CA-50 DE 25,0 MM - MONTAGEM. AF_06/2022 | KG | 16.8 | 12.38 | 15.13 | 254.18
6.3.5.4 | 92762 | ARMAÇÃO DE PILAR OU VIGA DE ESTRUTURA CONVENCIONAL DE CONCRETO ARMADO UTILIZANDO AÇO CA-50 DE 10,0 MM - MONTAGEM. AF_06/2022 | KG | 42.4 | 13.15 | 16.07 | 681.36
|  | TOTAL DO ITEM |  |  |  |  | 2785.6
6.3.6 |  | VIGAS SUPERIORES
6.3.6.1 | 92467 | MONTAGEM E DESMONTAGEM DE FÔRMA DE VIGA, ESCORAMENTO COM GARFO DE MADEIRA, PÉ-DIREITO SIMPLES, EM CHAPA DE MADEIRA PLASTIFICADA, 10 UTILIZAÇÕES. AF_09/2020 | m² | 26.96 | 104.61 | 127.86 | 3447.1
6.3.6.2 | SES01162 | CONCRETAGEM DE VIGAS E LAJES, FCK=30 MPA, SLUMP 130 +/- 20MM, PARA LAJES MACIÇAS OU NERVURADAS COM USO DE BOMBA EM EDIFICAÇÃO - LANÇAMENTO, ADENSAMENTO E ACABAMENTO | m³ | 2.35 | 899.04 | 1098.89 | 2582.39
6.3.6.3 | 92759 | ARMAÇÃO DE PILAR OU VIGA DE ESTRUTURA CONVENCIONAL DE CONCRETO ARMADO UTILIZANDO AÇO CA-60 DE 5,0 MM - MONTAGEM. AF_06/2022 | KG | 22.2 | 15.54 | 18.99 | 421.57
6.3.6.4 | 92760 | ARMAÇÃO DE PILAR OU VIGA DE ESTRUTURA CONVENCIONAL DE CONCRETO ARMADO UTILIZANDO AÇO CA-50 DE 6,3 MM - MONTAGEM. AF_06/2022 | KG | 20.8 | 15.13 | 18.49 | 384.59
6.3.6.5 | 92762 | ARMAÇÃO DE PILAR OU VIGA DE ESTRUTURA CONVENCIONAL DE CONCRETO ARMADO UTILIZANDO AÇO CA-50 DE 10,0 MM - MONTAGEM. AF_06/2022 | KG | 12.6 | 13.15 | 16.07 | 202.48
6.3.6.6 | 92764 | ARMAÇÃO DE PILAR OU VIGA DE ESTRUTURA CONVENCIONAL DE CONCRETO ARMADO UTILIZANDO AÇO CA-50 DE 16,0 MM - MONTAGEM. AF_06/2022 | KG | 192.8 | 10.87 | 13.28 | 2560.38
|  | TOTAL DO ITEM |  |  |  |  | 9598.51
6.3.7 |  | LAJES DE CONCRETO COBERTURA
6.3.7.1 | 92526 | MONTAGEM E DESMONTAGEM DE FÔRMA DE LAJE MACIÇA, PÉ-DIREITO SIMPLES, EM CHAPA DE MADEIRA COMPENSADA PLASTIFICADA, 10 UTILIZAÇÕES. AF_09/2020 | m² | 37.12 | 52.62 | 64.31 | 2387.18
6.3.7.2 | SES01162 | CONCRETAGEM DE VIGAS E LAJES, FCK=30 MPA, SLUMP 130 +/- 20MM, PARA LAJES MACIÇAS OU NERVURADAS COM USO DE BOMBA EM EDIFICAÇÃO - LANÇAMENTO, ADENSAMENTO E ACABAMENTO | m³ | 5.05 | 899.04 | 1098.89 | 5549.39
6.3.7.3 | 92770 | ARMAÇÃO DE LAJE DE ESTRUTURA CONVENCIONAL DE CONCRETO ARMADO UTILIZANDO AÇO CA-50 DE 8,0 MM - MONTAGEM. AF_06/2022 | KG | 369.6 | 14.11 | 17.24 | 6371.9
|  | TOTAL DO ITEM |  |  |  |  | 14308.47
|  | TOTAL RESERVATÓRIOS 50.000L |  |  |  |  | 123246.33
6.4 |  | DRENAGEM
6.4.1 |  | DRENAGEM AGUAS PLUVIAIS
6.4.1.1 | SES02114 | RALO SEMIESFERICO TIPO ABACAXI D= 150MM | UN | 12 | 63.84 | 78.03 | 936.36
6.4.1.2 | SES02221 | RALO SEMIESFERICO TIPO ABACAXI D= 200MM | UN | 12 | 138.18 | 168.89 | 2026.68
6.4.1.3 | 89580 | TUBO PVC, SÉRIE R, ÁGUA PLUVIAL, DN 150 MM, FORNECIDO E INSTALADO EM CONDUTORES VERTICAIS DE ÁGUAS PLUVIAIS. AF_06/2022 | M | 135.8 | 66.29 | 81.02 | 11002.51
6.4.1.4 | SES02220 | TUBO PVC, ÁGUA PLUVIAL, DN 200 MM, FORNECIDO E INSTALADO EM CONDUTORES VERTICAIS DE ÁGUAS PLUVIAIS | M | 71.7 | 142 | 173.56 | 12444.25
6.4.1.5 | SES02222 | JOELHO 90 GRAUS, ÁGUA PLUVIAL, DN 200 MM, JUNTA ELÁSTICA, FORNECIDO E INSTALADO EM CONDUTORES VERTICAIS DE ÁGUAS PLUVIAIS | UN | 2 | 121.36 | 148.33 | 296.66
6.4.1.6 | 89590 | JOELHO 90 GRAUS, PVC, SERIE R, ÁGUA PLUVIAL, DN 150 MM, JUNTA ELÁSTICA, FORNECIDO E INSTALADO EM CONDUTORES VERTICAIS DE ÁGUAS PLUVIAIS. AF_06/2022 | UN | 24 | 126.46 | 154.57 | 3709.68
6.4.1.7 | 99253 | CAIXA ENTERRADA HIDRÁULICA RETANGULAR EM ALVENARIA COM TIJOLOS CERÂMICOS MACIÇOS, DIMENSÕES INTERNAS: 0,6X0,6X0,6 M PARA REDE DE DRENAGEM. AF_12/2020 | UN | 7 | 550.37 | 672.71 | 4708.97
|  | TOTAL DO ITEM |  |  |  |  | 35125.11
6.4.2 |  | DRENAGEM AR CONDICIONADO
6.4.2.1 | 104316 | TUBO, PVC, SOLDÁVEL, DN 32 MM, INSTALADO EM DRENO DE AR CONDICIONADO - FORNECIMENTO E INSTALAÇÃO. AF_08/2022 | M | 434 | 22.74 | 27.79 | 12060.86
6.4.2.2 | 89865 | TUBO, PVC, SOLDÁVEL, DN 25MM, INSTALADO EM DRENO DE AR-CONDICIONADO - FORNECIMENTO E INSTALAÇÃO. AF_08/2022 | M | 44.6 | 16.22 | 19.82 | 883.97
6.4.2.3 | 104319 | JOELHO 90 GRAUS, PVC, SOLDÁVEL, DN 32 MM, INSTALADO EM DRENO DE AR CONDICIONADO - FORNECIMENTO E INSTALAÇÃO. AF_08/2022 | UN | 212 | 9.63 | 11.77 | 2495.24
6.4.2.4 | 89867 | JOELHO 45 GRAUS, PVC, SOLDÁVEL, DN 25MM, INSTALADO EM DRENO DE AR-CONDICIONADO - FORNECIMENTO E INSTALAÇÃO. AF_08/2022 | UN | 4 | 7.8 | 9.53 | 38.12
6.4.2.5 | 89866 | JOELHO 90 GRAUS, PVC, SOLDÁVEL, DN 25MM, INSTALADO EM DRENO DE AR-CONDICIONADO - FORNECIMENTO E INSTALAÇÃO. AF_08/2022 | UN | 4 | 6.93 | 8.47 | 33.88
|  | TOTAL DO ITEM |  |  |  |  | 15512.07
|  | TOTAL DRENAGEM |  |  |  |  | 50637.18
|  | TOTAL SERVIÇOS HIDROSSANITARIOS |  |  |  |  | 276594.25
7.0 |  | SERVIÇOS ELÉTRICOS
7.1 |  | BAIXA TENSÃO
7.1.1 | SES03388 | CAIXA DE PASSAGEM ELÉTRICA 15X15X10CM (SOBREPOR), FORNECIMENTO E INSTALACAO | UN | 9 | 41.02 | 50.13 | 451.17
7.1.2 | 90456 | QUEBRA EM ALVENARIA PARA INSTALAÇÃO DE CAIXA DE TOMADA (4X4 OU 4X2). AF_09/2023 | UN | 1001 | 4.84 | 5.91 | 5915.91
7.1.3 | 91941 | CAIXA RETANGULAR 4" X 2" BAIXA (0,30 M DO PISO), PVC, INSTALADA EM PAREDE - FORNECIMENTO E INSTALAÇÃO. AF_03/2023 | UN | 71 | 10.82 | 13.22 | 938.62
7.1.4 | 91944 | CAIXA RETANGULAR 4" X 4" BAIXA (0,30 M DO PISO), PVC, INSTALADA EM PAREDE - FORNECIMENTO E INSTALAÇÃO. AF_03/2023 | UN | 42 | 13.86 | 16.94 | 711.48
7.1.5 | 91943 | CAIXA RETANGULAR 4" X 4" MÉDIA (1,30 M DO PISO), PVC, INSTALADA EM PAREDE - FORNECIMENTO E INSTALAÇÃO. AF_03/2023 | UN | 42 | 19.96 | 24.39 | 1024.38
7.1.6 | SES03444 | CAIXA RETANGULAR 4" X 2" BAIXA, METÁLICA, INSTALADA EM PISO - FORNECIMENTO E INSTALAÇÃO | UN | 12 | 9.96 | 12.17 | 146.04
7.1.7 | 91967 | INTERRUPTOR SIMPLES (3 MÓDULOS), 10A/250V, INCLUINDO SUPORTE E PLACA - FORNECIMENTO E INSTALAÇÃO. AF_03/2023 | UN | 11 | 56.13 | 68.6 | 754.6
7.1.8 | 91973 | INTERRUPTOR SIMPLES (2 MÓDULOS) COM INTERRUPTOR PARALELO (2 MÓDULOS), 10A/250V, INCLUINDO SUPORTE E PLACA - FORNECIMENTO E INSTALAÇÃO. AF_03/2023 | UN | 2 | 87.44 | 106.87 | 213.74
7.1.9 | 91959 | INTERRUPTOR SIMPLES (2 MÓDULOS), 10A/250V, INCLUINDO SUPORTE E PLACA - FORNECIMENTO E INSTALAÇÃO. AF_03/2023 | UN | 31 | 41.74 | 51.01 | 1581.31
7.1.10 | 91953 | INTERRUPTOR SIMPLES (1 MÓDULO), 10A/250V, INCLUINDO SUPORTE E PLACA - FORNECIMENTO E INSTALAÇÃO. AF_03/2023 | UN | 6 | 27.35 | 33.42 | 200.52
7.1.11 | 91997 | TOMADA MÉDIA DE EMBUTIR (1 MÓDULO), 2P+T 20 A, INCLUINDO SUPORTE E PLACA - FORNECIMENTO E INSTALAÇÃO. AF_03/2023 | UN | 8 | 34.26 | 41.87 | 334.96
7.1.12 | 92005 | TOMADA MÉDIA DE EMBUTIR (2 MÓDULOS), 2P+T 20 A, INCLUINDO SUPORTE E PLACA - FORNECIMENTO E INSTALAÇÃO. AF_03/2023 | UN | 1637 | 55.55 | 67.89 | 111135.93
7.1.13 | 92009 | TOMADA BAIXA DE EMBUTIR (2 MÓDULOS), 2P+T 20 A, INCLUINDO SUPORTE E PLACA - FORNECIMENTO E INSTALAÇÃO. AF_03/2023 | UN | 140 | 48.58 | 59.37 | 8311.8
7.1.14 | SES03448 | TOMADA DE PISO DE EMBUTIR (2 MÓDULOS), 2P+T 10 A, INCLUINDO SUPORTE E PLACA - FORNECIMENTO E INSTALAÇÃO | UN | 24 | 41.74 | 51.01 | 1224.24
7.1.15 | 92019 | TOMADA BAIXA DE EMBUTIR (4 MÓDULOS), 2P+T 10 A, INCLUINDO SUPORTE E PLACA - FORNECIMENTO E INSTALAÇÃO. AF_03/2023 | UN | 84 | 81.12 | 99.15 | 8328.6
7.1.16 | SES03450 | DISJUNTOR TERMOMAGNETICO TRIPOLAR EM CAIXA MOLDADA 175 A 225A 240V, FORNECIMENTO E INSTALACAO | UN | 3 | 524.21 | 640.74 | 1922.22
7.1.17 | SES03144 | DISPOSITIVO DIFERENCIAL RESIDUAL DE 100 A X 30 MA - 4 POLOS | UN | 7 | 305.53 | 373.44 | 2614.08
7.1.18 | SES03452 | DISPOSITIVO DE PROTEÇÃO CONTRA SURTO DE TENSÃO DPS 45KA - 275V | UN | 52 | 109.31 | 133.6 | 6947.2
7.1.19 | 91852 | ELETRODUTO FLEXÍVEL CORRUGADO, PVC, DN 20 MM (1/2"), PARA CIRCUITOS TERMINAIS, INSTALADO EM PAREDE - FORNECIMENTO E INSTALAÇÃO. AF_03/2023 | M | 8.03 | 8.36 | 10.21 | 81.98
7.1.20 | 91854 | ELETRODUTO FLEXÍVEL CORRUGADO, PVC, DN 25 MM (3/4"), PARA CIRCUITOS TERMINAIS, INSTALADO EM PAREDE - FORNECIMENTO E INSTALAÇÃO. AF_03/2023 | M | 1565.94 | 9.05 | 11.06 | 17319.29
7.1.21 | 91856 | ELETRODUTO FLEXÍVEL CORRUGADO, PVC, DN 32 MM (1"), PARA CIRCUITOS TERMINAIS, INSTALADO EM PAREDE - FORNECIMENTO E INSTALAÇÃO. AF_03/2023 | M | 419.73 | 11.78 | 14.39 | 6039.91
7.1.22 | 91846 | ELETRODUTO FLEXÍVEL CORRUGADO, PVC, DN 32 MM (1"), PARA CIRCUITOS TERMINAIS, INSTALADO EM LAJE - FORNECIMENTO E INSTALAÇÃO. AF_03/2023 | M | 10.03 | 9.32 | 11.39 | 114.24
7.1.23 | 91844 | ELETRODUTO FLEXÍVEL CORRUGADO, PVC, DN 25 MM (3/4"), PARA CIRCUITOS TERMINAIS, INSTALADO EM LAJE - FORNECIMENTO E INSTALAÇÃO. AF_03/2023 | M | 111.14 | 6.42 | 7.84 | 871.33
7.1.24 | 91831 | ELETRODUTO FLEXÍVEL CORRUGADO, PVC, DN 20 MM (1/2"), PARA CIRCUITOS TERMINAIS, INSTALADO EM FORRO - FORNECIMENTO E INSTALAÇÃO. AF_03/2023 | M | 3.07 | 16.24 | 19.85 | 60.93
7.1.25 | 91836 | ELETRODUTO FLEXÍVEL CORRUGADO, PVC, DN 32 MM (1"), PARA CIRCUITOS TERMINAIS, INSTALADO EM FORRO - FORNECIMENTO E INSTALAÇÃO. AF_03/2023 | M | 45.74 | 19.85 | 24.26 | 1109.65
7.1.26 | 91834 | ELETRODUTO FLEXÍVEL CORRUGADO, PVC, DN 25 MM (3/4"), PARA CIRCUITOS TERMINAIS, INSTALADO EM FORRO - FORNECIMENTO E INSTALAÇÃO. AF_03/2023 | M | 1532.27 | 16.99 | 20.76 | 31809.92
7.1.27 | SES03469 | CABO DE COBRE FLEXÍVEL ISOLADO, 2,5 MM², ANTI-CHAMA 450/750 V, ATOX, PARA CIRCUITOS TERMINAIS - FORNECIMENTO E INSTALAÇÃO. AF_03/2023 | M | 12331 | 4.06 | 4.96 | 61161.76
7.1.28 | SES03470 | CABO DE COBRE FLEXÍVEL ISOLADO, 4 MM², ANTI-CHAMA 450/750 V, ATOX, PARA CIRCUITOS TERMINAIS - FORNECIMENTO E INSTALAÇÃO | M | 719 | 5.95 | 7.27 | 5227.13
7.1.29 | SES03471 | CABO DE COBRE FLEXÍVEL ISOLADO, 6 MM², ANTI-CHAMA 450/750 V, ATOX, PARA CIRCUITOS TERMINAIS - FORNECIMENTO E INSTALAÇÃO | M | 8381 | 8.53 | 10.42 | 87330.02
7.1.30 | SES03472 | CABO DE COBRE FLEXÍVEL ISOLADO, 10 MM², ANTI-CHAMA 450/750 V, ATOX, PARA CIRCUITOS TERMINAIS - FORNECIMENTO E INSTALAÇÃO | M | 1793 | 14 | 17.11 | 30678.23
7.1.31 | SES03473 | CABO DE COBRE FLEXÍVEL ISOLADO, 16 MM², ANTI-CHAMA 450/750 V, ATOX, PARA CIRCUITOS TERMINAIS - FORNECIMENTO E INSTALAÇÃO | M | 1184 | 23.51 | 28.73 | 34016.32
7.1.32 | SES03474 | INSTALAÇÃO E FORNECiMENTO DE SPOT E LAMPADA LED PAR30 9W | UN | 1438 | 77.62 | 94.87 | 136423.06
7.1.33 | 93661 | DISJUNTOR BIPOLAR TIPO DIN, CORRENTE NOMINAL DE 16A - FORNECIMENTO E INSTALAÇÃO. AF_10/2020 | UN | 5 | 54.19 | 66.23 | 331.15
7.1.34 | 93662 | DISJUNTOR BIPOLAR TIPO DIN, CORRENTE NOMINAL DE 20A - FORNECIMENTO E INSTALAÇÃO. AF_10/2020 | UN | 2 | 56.62 | 69.2 | 138.4
7.1.35 | 93655 | DISJUNTOR MONOPOLAR TIPO DIN, CORRENTE NOMINAL DE 20A - FORNECIMENTO E INSTALAÇÃO. AF_10/2020 | UN | 16 | 12.83 | 15.68 | 250.88
7.1.36 | 93654 | DISJUNTOR MONOPOLAR TIPO DIN, CORRENTE NOMINAL DE 16A - FORNECIMENTO E INSTALAÇÃO. AF_10/2020 | UN | 103 | 11.62 | 14.2 | 1462.6
7.1.37 | 93657 | DISJUNTOR MONOPOLAR TIPO DIN, CORRENTE NOMINAL DE 32A - FORNECIMENTO E INSTALAÇÃO. AF_10/2020 | UN | 88 | 14.27 | 17.44 | 1534.72
7.1.38 | 93664 | DISJUNTOR BIPOLAR TIPO DIN, CORRENTE NOMINAL DE 32A - FORNECIMENTO E INSTALAÇÃO. AF_10/2020 | UN | 55 | 59.5 | 72.72 | 3999.6
7.1.39 | 90458 | QUEBRA EM ALVENARIA PARA INSTALAÇÃO DE QUADRO DISTRIBUIÇÃO GRANDE (76X40 CM). AF_09/2023 | UN | 13 | 31.54 | 38.55 | 501.15
7.1.40 | SES03461 | QUADRO DE DISTRIBUIÇÃO DE ENERGIA EM CHAPA DE AÇO GALVANIZADO, DE EMBUTIR, COM BARRAMENTO TRIFÁSICO, PARA 70 DISJUNTORES DIN 225A - FORNECIMENTO E INSTALAÇÃO | UN | 9 | 1433.65 | 1752.35 | 15771.15
7.1.41 | 103250 | AR CONDICIONADO SPLIT INVERTER, HI-WALL (PAREDE), 18000 BTU/H, CICLO FRIO - FORNECIMENTO E INSTALAÇÃO. AF_11/2021_PE | UN | 2 | 3828.97 | 4680.15 | 9360.3
7.1.42 | 103253 | AR CONDICIONADO SPLIT INVERTER, HI-WALL (PAREDE), 24000 BTU/H, CICLO FRIO - FORNECIMENTO E INSTALAÇÃO. AF_11/2021_PE | UN | 2 | 5226.08 | 6387.83 | 12775.66
7.1.43 | SES03456 | AR CONDICIONADO SPLIT ON/OFF, CASSETE (TETO), FRIO 4 VIAS 30000 BTU/H INVERTER - FORNECIMENTO E INSTALAÇÃO | UN | 30 | 10409.84 | 12723.94 | 381718.2
7.1.44 | 103273 | AR CONDICIONADO SPLIT ON/OFF, CASSETE (TETO), FRIO 4 VIAS 48000 BTU/H - FORNECIMENTO E INSTALAÇÃO. AF_11/2021_PE | UN | 23 | 11645.36 | 14234.12 | 327384.76
7.1.45 | 90466 | CHUMBAMENTO LINEAR EM ALVENARIA PARA RAMAIS/DISTRIBUIÇÃO DE INSTALAÇÕES HIDRÁULICAS COM DIÂMETROS MENORES OU IGUAIS A 40 MM. AF_09/2023 | M | 3695.95 | 14.15 | 17.29 | 63902.97
7.1.46 | 103288 | RASGO E CHUMBAMENTO EM ALVENARIA PARA TUBOS DE SPLIT PAREDE DE 9000 A 24000 BTUS/H. AF_11/2021 | UN | 57 | 13.74 | 16.79 | 957.03
7.1.47 | SES03490 | TOMADA MÉDIA DE EMBUTIR (4 MÓDULOS), 2P+T 10 A, INCLUINDO SUPORTE E PLACA - FORNECIMENTO E INSTALAÇÃO | UN | 84 | 81.12 | 99.15 | 8328.6
7.1.48 | SES03492 | LUMINARIA - PERFIL LED EMBUTIR SLIM P/ FITA FULL LED PRO 19W 4000k 2400LMM 24V ROLO 5M IP20 | M | 416.4 | 204.51 | 249.97 | 104087.5
7.1.49 | SES03494 | FITA LED 16W ALL LIGHT 4000K 1000LM IRC90 24V - FORNECIMENTO E INSTALAÇÃO | M | 72 | 113.09 | 138.22 | 9951.84
|  | TOTAL DO ITEM |  |  |  |  | 1507457.08
7.2 |  | ELETROCALHAS
7.2.1 | SES03283 | CURVA HORIZONTAL 38x38 MM PARA ELETROCALHA | UN | 2 | 19.32 | 23.61 | 47.22
7.2.2 | SES03487 | CURVA HORIZONTAL PERFURADA PARA ELETROCALHA 100X50MM #24 | UN | 12 | 30.93 | 37.8 | 453.6
7.2.3 | SES03489 | SAIDA LATERAL SIMPLES PARA ELETROCALHA 1" | UN | 224 | 13.72 | 16.76 | 3754.24
7.2.4 | SES03488 | TE HORIZONTAL PERFURADO PARA ELETROCALHA 100x50MM #24 | UN | 16 | 72.62 | 88.76 | 1420.16
7.2.5 | SES03486 | ELETROCALHA 100X50MM #24 PERFURADA TIPO U - FORNECIMENTO E INSTALAÇÃO | M | 398.1 | 38.61 | 47.19 | 18786.33
7.2.6 | SES03491 | CURVA DE INVERSAO PERFURADA PARA ELETROCALHA 100X50MM #24 | UN | 9 | 35.82 | 43.78 | 394.02
7.2.7 | SES03220 | DUTO PERFURADO - PERFILADOS CHAPA DE AÇO (38X38)mm | M | 804 | 50.51 | 61.73 | 49630.92
7.2.8 | 90462 | SUPORTE PARA 2 TUBOS VERTICAIS, ESPAÇADO A CADA 150 CM, EM PERFILADO COM COMPRIMENTO DE 25 CM FIXADO EM PAREDE, POR METRO DE TUBULAÇÃO FIXADA. AF_09/2023 | M | 804 | 4.56 | 5.57 | 4478.28
7.2.9 | SES03263 | SUPORTE DE FIXAÇÃO DE ELETROCALHA 100X50MM, VERGALHÃO ZINCADO 1/4 ROSCADO, ALTURA 30CM | UN | 398.1 | 30.43 | 37.19 | 14805.33
|  | TOTAL DO ITEM |  |  |  |  | 93770.1
7.3 |  | ALIMENTAÇÃO DOS QUADROS
7.3.1 | SES03493 | CABO FLEXIVEL HEPR 1KV 240MM2 | M | 2655 | 165.95 | 202.84 | 538540.2
7.3.2 | SES03468 | CABO FLEXIVEL HEPR 1KV 120MM2 | M | 1947 | 95.72 | 116.99 | 227779.53
7.3.3 | SES03467 | CABO FLEXIVEL HEPR 1KV 95MM2 | M | 283.6 | 78.01 | 95.35 | 27041.26
7.3.4 | SES03466 | CABO FLEXIVEL HEPR 1KV 70MM2 | M | 176.6 | 62.93 | 76.91 | 13582.3
7.3.5 | SES03465 | CABO FLEXIVEL HEPR 1KV 50MM2 | M | 1662.45 | 43.23 | 52.84 | 87843.85
7.3.6 | SES03128 | DISJUNTOR TRIPOLAR 150A, ICC 25KA, CAIXA MOLDADA - FORNECIMENTO E INSTALAÇÃO | UN | 1 | 378.84 | 463.05 | 463.05
7.3.7 | SES03459 | DISJUNTOR TERMOMAGNETICO TRIPOLAR EM CAIXA MOLDADA 500A, FORNECIMENTO E INSTALACAO | UN | 2 | 1934.58 | 2364.63 | 4729.26
7.3.8 | SES03450 | DISJUNTOR TERMOMAGNETICO TRIPOLAR EM CAIXA MOLDADA 175 A 225A 240V, FORNECIMENTO E INSTALACAO | UN | 3 | 524.21 | 640.74 | 1922.22
7.3.9 | SES03475 | DISJUNTOR CAIXA MOLDADA TRIPOLAR 100A | UN | 18 | 296.7 | 362.65 | 6527.7
7.3.10 | SES03476 | DISJUNTOR CAIXA MOLDADA TRIPOLAR 630A | UN | 2 | 1430.35 | 1748.31 | 3496.62
7.3.11 | SES03452 | DISPOSITIVO DE PROTEÇÃO CONTRA SURTO DE TENSÃO DPS 45KA - 275V | UN | 8 | 109.31 | 133.6 | 1068.8
7.3.12 | SES03477 | QUADRO DE COMANDO EM PAINEL MODULAR 1900X800X600, INCLUSO BARRAMENTO DE COBRE 5.1/2 x 1/8 1000A | UN | 2 | 8893.45 | 10870.46 | 21740.92
7.3.13 | SES03135 | FORNECIMENTO E INSTALAÇÃO DE ELETROCALHA PERFURADA 200 X 100 MM | M | 180 | 90.81 | 110.99 | 19978.2
7.3.14 | SES03136 | TÊ HORIZONTAL 90º PARA ELETROCALHA METÁLICA 200X100MM | UN | 10 | 70.4 | 86.04 | 860.4
|  | TOTAL DO ITEM |  |  |  |  | 955574.31
|  | TOTAL SERVIÇOS ELÉTRICOS |  |  |  |  | 2556801.49
8.0 |  | SPDA
8.1 | SES03495 | CABO DE COBRE NU MEIO DURO 35mm2 - FORNECIMENTO E INSTALAÇÃO | M | 1056 | 35.23 | 43.06 | 45471.36
8.2 | 96977 | CORDOALHA DE COBRE NU 50 MM², ENTERRADA - FORNECIMENTO E INSTALAÇÃO. AF_08/2023 | M | 175.79 | 51.8 | 63.31 | 11129.26
8.3 | 98111 | CAIXA DE INSPEÇÃO PARA ATERRAMENTO, CIRCULAR, EM POLIETILENO, DIÂMETRO INTERNO = 0,3 M. AF_12/2020 | UN | 23 | 50.46 | 61.67 | 1418.41
8.4 | 96985 | HASTE DE ATERRAMENTO, DIÂMETRO 5/8", COM 3 METROS - FORNECIMENTO E INSTALAÇÃO. AF_08/2023 | UN | 29 | 77.81 | 95.1 | 2757.9
8.5 | SES03205 | TERMINAL AEREO EM ACO GALVANIZADO COM BASE DE FIXACAO H = 30CM | UN | 87 | 48.71 | 59.53 | 5179.11
8.6 | SES03496 | PRESILHA EM LATAO FURO 7MM 35/50MM2 | UN | 265 | 2.5 | 3.05 | 808.25
|  | TOTAL DO ITEM |  |  |  |  | 66764.29
9.0 |  | SERVIÇOS DE LÓGICA
9.1 | 98299 | CABO ELETRÔNICO CATEGORIA 6A, INSTALADO EM EDIFICAÇÃO INSTITUCIONAL - FORNECIMENTO E INSTALAÇÃO. AF_11/2019 | M | 59476.93 | 21.85 | 26.7 | 1588034.03
9.2 | SES03445 | RACK PISO 36U 670MM 19" PRETO PORTA FRONTAL C/ VISOR - FORNECIMENTO E INSTALAÇÃO. | UN | 7 | 2258.82 | 2760.95 | 19326.65
9.3 | SES03446 | CAIXA DE PASSAGEM METÁLICA DE EMBUTIR 20X20X10 CM | UN | 49 | 144.88 | 177.08 | 8676.92
9.4 | SES03447 | CAIXA PASSAGEM EMBUTIR 15 x 15 x 8cm | UN | 19 | 76.1 | 93.01 | 1767.19
9.5 | SES03449 | CAMERA DOME MULTI HD DOME VARIFOCAL FULL HD 1080P INFRAVERMELHO 40M - FORNECIMENTO E INSTALAÇÃO. | UN | 9 | 568.73 | 695.15 | 6256.35
9.6 | SES03047 | TOMADA DE REDE RJ45 COM CONECTOR CAT 6 - FORNECIMENTO E INSTALAÇÃO | UN | 188 | 48.35 | 59.09 | 11108.92
9.7 | SES03424 | TOMADA DE REDE DUPLA RJ45 COM CONECTOR CAT 6 - FORNECIMENTO E INSTALAÇÃO | UN | 385 | 81.01 | 99.01 | 38118.85
9.8 | SES03283 | CURVA HORIZONTAL 38x38 MM PARA ELETROCALHA | UN | 2 | 19.32 | 23.61 | 47.22
9.9 | 91856 | ELETRODUTO FLEXÍVEL CORRUGADO, PVC, DN 32 MM (1"), PARA CIRCUITOS TERMINAIS, INSTALADO EM PAREDE - FORNECIMENTO E INSTALAÇÃO. AF_03/2023 | M | 344.08 | 11.78 | 14.39 | 4951.31
9.10 | 91855 | ELETRODUTO FLEXÍVEL CORRUGADO REFORÇADO, PVC, DN 25 MM (3/4"), PARA CIRCUITOS TERMINAIS, INSTALADO EM PAREDE - FORNECIMENTO E INSTALAÇÃO. AF_03/2023 | M | 197.45 | 10.56 | 12.9 | 2547.1
9.11 | SES03453 | ELETRODUTO FLEXÍVEL CORRUGADO, PEAD, DN 63 MM (2"), PARA CIRCUITOS TERMINAIS, INSTALADO EM PAREDE - FORNECIMENTO E INSTALAÇÃO. | M | 592.14 | 14.79 | 18.07 | 10699.96
9.12 | 91844 | ELETRODUTO FLEXÍVEL CORRUGADO, PVC, DN 25 MM (3/4"), PARA CIRCUITOS TERMINAIS, INSTALADO EM LAJE - FORNECIMENTO E INSTALAÇÃO. AF_03/2023 | M | 2.58 | 6.42 | 7.84 | 20.22
9.13 | 91846 | ELETRODUTO FLEXÍVEL CORRUGADO, PVC, DN 32 MM (1"), PARA CIRCUITOS TERMINAIS, INSTALADO EM LAJE - FORNECIMENTO E INSTALAÇÃO. AF_03/2023 | M | 37.46 | 9.32 | 11.39 | 426.66
9.14 | SES03454 | ELETRODUTO FLEXÍVEL CORRUGADO, PEAD, DN 63 MM (2"), PARA CIRCUITOS TERMINAIS, INSTALADO EM LAJE - FORNECIMENTO E INSTALAÇÃO. | M | 12.11 | 12.52 | 15.3 | 185.28
9.15 | 91834 | ELETRODUTO FLEXÍVEL CORRUGADO, PVC, DN 25 MM (3/4"), PARA CIRCUITOS TERMINAIS, INSTALADO EM FORRO - FORNECIMENTO E INSTALAÇÃO. AF_03/2023 | M | 250 | 16.99 | 20.76 | 5190
9.16 | 91836 | ELETRODUTO FLEXÍVEL CORRUGADO, PVC, DN 32 MM (1"), PARA CIRCUITOS TERMINAIS, INSTALADO EM FORRO - FORNECIMENTO E INSTALAÇÃO. AF_03/2023 | M | 207.17 | 19.85 | 24.26 | 5025.94
9.17 | SES03455 | ELETRODUTO FLEXÍVEL CORRUGADO, PEAD, DN 63 MM (2"), PARA CIRCUITOS TERMINAIS, INSTALADO EM FORRO - FORNECIMENTO E INSTALAÇÃO. | M | 109.91 | 29.38 | 35.91 | 3946.86
9.18 | SES03136 | TÊ HORIZONTAL 90º PARA ELETROCALHA METÁLICA 200X100MM | UN | 3 | 70.4 | 86.04 | 258.12
9.19 | SES03287 | SAIDA LATERAL PARA ELETROCALHA 1" | UN | 64 | 11.63 | 14.21 | 909.44
9.20 | 98304 | PATCH PANEL 48 PORTAS, CATEGORIA 6 - FORNECIMENTO E INSTALAÇÃO. AF_11/2019 | UN | 23 | 3306.25 | 4041.22 | 92948.06
9.21 | SES03107 | PATCH CORD - CAT.06 - 1,5M | UN | 967 | 37.61 | 45.97 | 44452.99
9.22 | SES03134 | CURVA HORIZONTAL 90º PARA ELETROCALHA METÁLICA, 200X100MM | UN | 13 | 57.01 | 69.68 | 905.84
9.23 | SES03457 | CURVA DE INVERSAO PARA ELETROCALHA 200X100MM - FORNECIMENTO E INSTALAÇÃO. | UN | 7 | 69 | 84.33 | 590.31
9.24 | SES03135 | FORNECIMENTO E INSTALAÇÃO DE ELETROCALHA PERFURADA 200 X 100 MM | M | 648.3 | 90.81 | 110.99 | 71954.81
9.25 | 96560 | SUPORTE PARA DUTO EM CHAPA GALVANIZADA BITOLA 24, EM PERFILADO COM COMPRIMENTO DE 55 CM FIXADO EM LAJE, POR METRO DE DUTO FIXADO. AF_09/2023 | m² | 148.17 | 32.98 | 40.31 | 5972.73
9.26 | SES03458 | PERFILADO PERFURADO 38x38 mm - FORNECIMENTO E INSTALAÇÃO | M | 367.2 | 20.49 | 25.04 | 9194.68
9.27 | 96560 | SUPORTE PARA DUTO EM CHAPA GALVANIZADA BITOLA 24, EM PERFILADO COM COMPRIMENTO DE 55 CM FIXADO EM LAJE, POR METRO DE DUTO FIXADO. AF_09/2023 | m² | 2.97 | 32.98 | 40.31 | 119.72
9.28 | 91940 | CAIXA RETANGULAR 4" X 2" MÉDIA (1,30 M DO PISO), PVC, INSTALADA EM PAREDE - FORNECIMENTO E INSTALAÇÃO. AF_03/2023 | UN | 64 | 16.69 | 20.4 | 1305.6
9.29 | SES03336 | CAIXA RETANGULAR 4" X 2" MÉDIA (1,30 M DO PISO), PVC, INSTALADA EM DRY-WALL | UN | 484 | 13.03 | 15.92 | 7705.28
9.30 | 91941 | CAIXA RETANGULAR 4" X 2" BAIXA (0,30 M DO PISO), PVC, INSTALADA EM PAREDE - FORNECIMENTO E INSTALAÇÃO. AF_03/2023 | UN | 7 | 10.82 | 13.22 | 92.54
9.31 | SES03210 | MÓDULO MINI-GBIC SFP | UN | 3 | 148.37 | 181.35 | 544.05
9.32 | SES03480 | DISTRIBUIDOR INTERNO OPTICO COMPLETO 24 DIO FO SC APC | UN | 4 | 545.14 | 666.32 | 2665.28
9.33 | SES03293 | BANDEJA PARA RACK 19" 1U 400mm | UN | 4 | 134.53 | 164.43 | 657.72
9.34 | SES03186 | RÉGUA CALHA PDU PARA RACK DE 19” POLEGADAS; 8 TOMADAS DE 10 A PADRÃO NBR 14136; CAPACIDADE NOMINAL 110/220V – BIVOLT - FORNECIMENTO E INSTALAÇÃO | UN | 7 | 122.61 | 149.86 | 1049.02
9.35 | SES03481 | PONTO DE ACESSO INDOOR - WI-FI 6E, GARANTIA: 5 ANOS - BASEADO EM PROJETO SES-MT | UN | 15 | 14893 | 18203.71 | 273055.65
9.36 | SES03482 | SWITCH DE ACESSO TIPO 1 - 48 PORTAS POE +, GARANTIA: 5 ANOS - BASEADA EM PROJETO SES-MT | UN | 21 | 78693.11 | 96186.58 | 2019918.18
9.37 | SES03483 | SWITCH DE ACESSO TIPO 2 - 48 PORTAS MULTIGABIT POE +, GARANTIA: 5 ANOS - BASEADA EM PROJETO SES-MT | UN | 2 | 83988.11 | 102658.66 | 205317.32
9.38 | SES03484 | SWITCH DISTRIBUIÇÃO TIPO 3 - 12 PORTAS SFP+, GARANTIA: 5 ANOS - BASEADA EM PROJETO SES-MT | UN | 1 | 136923.11 | 167361.11 | 167361.11
9.39 | SES03485 | TRANSCEIVER SFP 10GB MULTIMODO - BASEADA EM PROJETO SES-MT | UN | 18 | 3001.11 | 3668.25 | 66028.5
|  | TOTAL DO ITEM |  |  |  |  | 4679336.41
10.0 |  | SERVIÇOS DE PREVENÇÃO E COMBATE A INCÊNDIO
10.1 |  | EXTINTORES DE INCÊNDIO - EQUIPAMENTOS
10.1.1 | SES07021 | EXTINTOR PQS 06KG ABC | UN | 22 | 236.8 | 289.44 | 6367.68
10.1.2 | 101909 | EXTINTOR DE INCÊNDIO PORTÁTIL COM CARGA DE PQS DE 6 KG, CLASSE BC - FORNECIMENTO E INSTALAÇÃO. AF_10/2020_PE | UN | 2 | 256.59 | 313.62 | 627.24
|  | TOTAL DO ITEM |  |  |  |  | 6994.92
10.2 |  | SINALIZAÇÃO DE EMERGÊNCIA
10.2.1 | SES07015 | PLACA DE SINALIZACAO DE SEGURANCA CONTRA INCENDIO, FOTOLUMINESCENTE, RETANGULAR, 13 X 26 CM, EM PVC 2 MM ANTI-CHAMAS (SIMBOLOS, CORES E PICTOGRAMAS CONFORME NBR 13434) | UN | 1 | 23.05 | 28.17 | 28.17
10.2.2 | SES07049 | PLACA DE SINALIZACAO DE SEGURANCA CONTRA INCENDIO, FOTOLUMINESCENTE, RETANGULAR, 20 X 20 CM, EM PVC 2 MM ANTI-CHAMAS (SIMBOLOS, CORES E PICTOGRAMAS CONFORME NBR 13434) | UN | 30 | 26.04 | 31.82 | 954.6
10.2.3 | SES07063 | PLACA DE SINALIZACAO DE SEGURANCA CONTRA INCENDIO, FOTOLUMINESCENTE, RETANGULAR, *20 X 40* CM, EM PVC *2* MM ANTI-CHAMAS (SIMBOLOS, CORES E PICTOGRAMAS CONFORME NBR 13434) | UN | 8 | 39.48 | 48.25 | 386
10.2.4 | SES07063 | PLACA DE SINALIZACAO DE SEGURANCA CONTRA INCENDIO, FOTOLUMINESCENTE, RETANGULAR, *20 X 40* CM, EM PVC *2* MM ANTI-CHAMAS (SIMBOLOS, CORES E PICTOGRAMAS CONFORME NBR 13434) | UN | 29 | 39.48 | 48.25 | 1399.25
10.2.5 | SES07081 | FORNECIMENTO E INSTALAÇÃO DE PLACA SAÍDA FOTOLUMINESCENTE SAÍDA S12 - 60X30cm | UN | 3 | 79.68 | 97.39 | 292.17
10.2.6 | SES07082 | FORNECIMENTO E INSTALAÇÃO DE PLACA INDICAÇÃO DO PAVIMENTO S17 - 10X10cm | UN | 4 | 10 | 12.22 | 48.88
|  | TOTAL DO ITEM |  |  |  |  | 3109.07
10.3 |  | SISTEMA DE ALARME E DETECÇÃO DE INCÊNDIO
10.3.1 | SES07046 | ACIONADOR MANUAL DE ALARME DE EMERGÊNCIA | UN | 4 | 271.55 | 331.91 | 1327.64
10.3.2 | SES07080 | AVISADOR SONORO E VISUAL | UN | 4 | 75.59 | 92.39 | 369.56
|  | TOTAL DO ITEM |  |  |  |  | 1697.2
10.4 |  | SISTEMA DE ILUMINAÇÃO DE EMERGÊNCIA
10.4.1 | 97599 | LUMINÁRIA DE EMERGÊNCIA, COM 30 LÂMPADAS LED DE 2 W, SEM REATOR - FORNECIMENTO E INSTALAÇÃO. AF_02/2020 | UN | 41 | 20.17 | 24.65 | 1010.65
|  | TOTAL DO ITEM |  |  |  |  | 1010.65
10.5 |  | SISTEMA DE HIDRANTES
10.5.1 | 97488 | CURVA 90 GRAUS, EM AÇO, CONEXÃO SOLDADA, DN 65 (2 1/2"), INSTALADO EM REDE DE ALIMENTAÇÃO PARA HIDRANTE - FORNECIMENTO E INSTALAÇÃO. AF_10/2020 | UN | 14 | 348.53 | 426 | 5964
10.5.2 | 92367 | TUBO DE AÇO GALVANIZADO COM COSTURA, CLASSE MÉDIA, DN 65 (2 1/2"), CONEXÃO ROSQUEADA, INSTALADO EM REDE DE ALIMENTAÇÃO PARA HIDRANTE - FORNECIMENTO E INSTALAÇÃO. AF_10/2020 | M | 102 | 104.74 | 128.02 | 13058.04
10.5.3 | 97495 | TÊ, EM AÇO, CONEXÃO SOLDADA, DN 65 (2 1/2"), INSTALADO EM REDE DE ALIMENTAÇÃO PARA HIDRANTE - FORNECIMENTO E INSTALAÇÃO. AF_10/2020 | UN | 2 | 531.37 | 649.49 | 1298.98
10.5.4 | SES07037 | ABRIGO PARA HIDRANTE DE RECALQUE, 90X60X17CM, COM REGISTRO GLOBO ANGULAR 45 GRAUS 2 1/2", ADAPTADOR STORZ 2 1/2", NIPLE 2 1/2" E TAMPAO COM CORRENTE DE ENGATE RÁPIDO 2 1/2" - FORNECIMENTO E INSTALAÇÃO | UN | 4 | 975.61 | 1192.48 | 4769.92
|  | TOTAL DO ITEM |  |  |  |  | 25090.94
|  | TOTAL COMBATE E PREVEÇÃO A INCÊNDIO |  |  |  |  | 37902.78
|  | PREÇO GLOBAL |  |  |  |  | 18345247.53
DEZOITO MILHÕES, TREZENTOS E QUARENTA E CINCO MIL, DUZENTOS E QUARENTA E SETE REAIS E CINQUENTA E TRÊS CENTAVOS

## CRONOGRAMA
OBRA | OBRA DE AMPLIAÇÃO DA SEDE DA SECRETÁRIA DE ESTADO DE MATO GROSSO
|  |  | BDI: | 22.23%
Município | CUIABÁ-MT
Endereço | Palácio Paiaguás Rua D, S/N, Bloco 5 - Centro Político Administrativo, MT, 78049-902
CRONOGRAMA FÍSICO-FINANCEIRO
ITEM | DESCRIÇÃO | VALOR | % | MÊS 01 |  | MÊS 02 |  | MÊS 03 |  | MÊS 04 |  | MÊS 05 |  | MÊS 06 |  | MÊS 07 |  | MÊS 08 |  | MÊS 09 |  | MÊS 10 |  | MÊS 11 |  | MÊS 12 |  | TOTAL
|  |  |  | VALOR (R$) | % | VALOR (R$) | % | VALOR (R$) | % | VALOR (R$) | % | VALOR (R$) | % | VALOR (R$) | % | VALOR (R$) | % | VALOR (R$) | % | VALOR (R$) | % | VALOR (R$) | % | VALOR (R$) | % | VALOR (R$) | % | VALOR (R$) | %
PRELIMINAR
1.0 | ADMINISTRAÇÃO DE OBRA | 558700.8 | 3.054% | 46558.4 | 8.333% | 46558.4 | 8.333% | 46558.4 | 8.333% | 46558.4 | 8.333% | 46558.4 | 8.333% | 46558.4 | 8.333% | 46558.4 | 8.333% | 46558.4 | 8.333% | 46558.4 | 8.333% | 46558.4 | 8.333% | 46558.4 | 8.333% | 46558.4 | 8.333% | 558700.8 | 100
2.0 | SERVIÇOS PRELIMINARES | 649102.03 | 3.548% | 649102.03 | 100% | [22 empty] | 649102.03 | 100
3.1 | ESTRUTURA DE CONCRETO MOLDADO IN-LOCO | 534378.47 | 2.921% | 267189.235 | 50% | 267189.235 | 50% | [20 empty] | 534378.47 | 100
3.2 | ESTRUTURA METÁLICA | 454764.56 | 2.486% |  |  |  |  | 227382.28 | 50% | 227382.28 | 50% | [16 empty] | 454764.56 | 100
3.3 | ESTRUTURA DE CONCRETO PRÉ-MOLDADO | 1567258.11 | 8.567% |  |  | 783629.055 | 50% | 783629.055 | 50% | [18 empty] | 1567258.11 | 100
4.0 | MAQUINAS E EQUIPAMENTOS | 19387.55 | 0.106% | [20 empty] | 9693.775 | 50% | 9693.775 | 50% | 19387.55 | 100
5.1 | ELEMENTOS DE VEDAÇÃO | 445408.74 | 2.435% | [6 empty] | 222704.37 | 50% | 222704.37 | 50% | [14 empty] | 445408.74 | 100
5.2 | REVESTIMENTO DE PAREDE | 557642.26 | 3.048% | [8 empty] | 278821.13 | 50% | 278821.13 | 50% | [12 empty] | 557642.26 | 100
5.3 | PINTURA | 125571.78 | 0.6864% | [16 empty] | 125571.78 | 100% | [6 empty] | 125571.78 | 100
5.4 | PISOS | 868570.95 | 4.748% | [10 empty] | 434285.475 | 50% | 434285.475 | 50% | [10 empty] | 868570.95 | 100
5.5 | REVESTIMENTO DO TETO | 621672.53 | 3.398% | [12 empty] | 310836.265 | 50% | 310836.265 | 50% | [8 empty] | 621672.53 | 100
5.6 | IMPERMEABILIZAÇÃO | 1017998.58 | 5.564% | [10 empty] | 508999.29 | 50% | 508999.29 | 50% | [10 empty] | 1017998.58 | 100
5.7 | ESQUADRIAS | 54210.22 | 0.2963% | [14 empty] | 27105.11 | 50% | 27105.11 | 50% | [6 empty] | 54210.22 | 100
5.8 | BANCADAS E CUBAS | 87802.51 | 0.4799% | [14 empty] | 43901.255 | 50% | 43901.255 | 50% | [6 empty] | 87802.51 | 100
5.9 | ELEMENTOS EM VIDRO | 1556795.66 | 8.51% | [16 empty] | 622718.264 | 40% | 467038.698 | 30% | 467038.698 | 30% |  |  | 1556795.66 | 100
5.10 | VERGAS E CONTRA VERGAS | 6442.77 | 0.03522% | [14 empty] | 3221.385 | 50% | 3221.385 | 50% | [6 empty] | 6442.77 | 100
5.11 | ACESSIBILIDADE | 15330.69 | 0.0838% | [20 empty] | 15330.69 | 100% |  |  | 15330.69 | 100
5.12 | ACESSÓRIOS | 63564.83 | 0.3475% | [20 empty] | 63564.83 | 100% |  |  | 63564.83 | 100
5.13 | COBERTURA | 312133.43 | 1.706% | [8 empty] | 312133.43 | 100% | [14 empty] | 312133.43 | 100
5.14 | PAISAGISMO E URBANISMO | 72058.09 | 0.3939% | [22 empty] | 72058.09 | 100% | 72058.09 | 100
5.15 | REVESTIMENTO DE ACM FACHADA | 1065736.25 | 5.825% | [18 empty] | 1065736.25 | 100% |  |  |  |  | 1065736.25 | 100
5.16 | LIMPEZA FINAL DA OBRA | 73317.5 | 0.4008% | [22 empty] | 73317.5 | 100% | 73317.5 | 100
6.1 | ÁGUA FRIA | 83040.83 | 0.4539% |  |  |  |  | 16608.166 | 20% | 33216.332 | 40% | 33216.332 | 40% | [14 empty] | 83040.83 | 100
6.2 | ESGOTO | 19669.91 | 0.1075% | 5900.973 | 30% | 5900.973 | 30% | 7867.964 | 40% | [18 empty] | 19669.91 | 100
6.3 | RESERVATÓRIO 50.000L | 123246.33 | 0.6737% |  |  | 36973.899 | 30% | 36973.899 | 30% | 49298.532 | 40% | [16 empty] | 123246.33 | 100
7.0 | SERVIÇOS ELÉTRICOS | 2556801.49 | 13.98% | [6 empty] | 511360.298 | 20% | 511360.298 | 20% | 511360.298 | 20% | 511360.298 | 20% | 511360.298 | 20% | [8 empty] | 2556801.49 | 100
8.0 | SPDA | 66764.29 | 0.3649% | [16 empty] | 66764.29 | 100% | [6 empty] | 66764.29 | 100
9.0 | SERVIÇOS DE LÓGICA | 4679336.41 | 25.58% | [8 empty] | 46793.3641 | 1% | 46793.3641 | 1% | 46793.3641 | 1% | 46793.3641 | 1% | 46793.3641 | 1% |  |  | 1871734.564 | 40% | 2573635.0255 | 55% | 4679336.41 | 100
10.0 | SERVIÇOS DE PREVENÇÃO E COMBATE A INCÊNDIO | 37902.78 | 0.2072% | [6 empty] | 18951.39 | 50% | 18951.39 | 50% | [14 empty] | 37902.78 | 100
| TOTAL | 18294610.35 | 100% | 968750.638 | 5.295% | 1140251.562 | 6.233% | 1119019.764 | 6.117% | 1109471.602 | 6.064% | 1470538.7141 | 8.038% | 1826817.9571 | 9.986% | 1858833.0921 | 10.16% | 989776.0771 | 5.41% | 982633.8481 | 5.371% | 1579333.348 | 8.633% | 2473920.957 | 13.52% | 2775262.7905 | 15.17% | 18294610.35 | 100%

## CPUs
Composições Analíticas com Preço Unitário
Código | Banco | Descrição | Und | Quant. | Valor Unit | Total
SES01188 | Próprio | PLACA DE OBRA EM CHAPA DE ACO GALVANIZADO | m² | 1 | 367.93 | 367.93
88262 | SINAPI | CARPINTEIRO DE FORMAS COM ENCARGOS COMPLEMENTARES | H | 1 | 23.96 | 23.96
88316 | SINAPI | SERVENTE COM ENCARGOS COMPLEMENTARES | H | 2 | 19.29 | 38.58
94962 | SINAPI | CONCRETO MAGRO PARA LASTRO, TRAÇO 1:4,5:4,5 (EM MASSA SECA DE CIMENTO/ AREIA MÉDIA/ BRITA 1) - PREPARO MECÂNICO COM BETONEIRA 400 L. AF_05/2021 | m³ | 0.01 | 447.02 | 4.47
00004417 | SINAPI | SARRAFO NAO APARELHADO *2,5 X 7* CM, EM MACARANDUBA/MASSARANDUBA, ANGELIM, PEROBA-ROSA OU EQUIVALENTE DA REGIAO - BRUTA | M | 1 | 6.42 | 6.42
00004491 | SINAPI | PONTALETE *7,5 X 7,5* CM EM PINUS, MISTA OU EQUIVALENTE DA REGIAO - BRUTA | M | 4 | 10.57 | 42.28
00004813 | SINAPI | PLACA DE OBRA (PARA CONSTRUCAO CIVIL) EM CHAPA GALVANIZADA *N. 22*, ADESIVADA, DE *2,4 X 1,2* M (SEM POSTES PARA FIXACAO) | m² | 1 | 250 | 250
00005075 | SINAPI | PREGO DE ACO POLIDO COM CABECA 18 X 30 (2 3/4 X 10) | KG | 0.11 | 20.19 | 2.22
Código | Banco | Descrição | Und | Quant. | Valor Unit | Total
SES05002 | Próprio | ENTRADA PROVISORIA DE ENERGIA ELETRICA AEREA TRIFASICA 40A EM POSTE DE CONCRETO | UN | 1 | 2750.33 | 2750.33
88264 | SINAPI | ELETRICISTA COM ENCARGOS COMPLEMENTARES | H | 8 | 25.3 | 202.4
88316 | SINAPI | SERVENTE COM ENCARGOS COMPLEMENTARES | H | 8 | 19.29 | 154.32
00000406 | SINAPI | FITA ACO INOX PARA CINTAR POSTE, L = 19 MM, E = 0,5 MM (ROLO DE 30M) | UN | 0.13333 | 99.87 | 13.31
00000420 | SINAPI | CINTA CIRCULAR EM ACO GALVANIZADO DE 150 MM DE DIAMETRO PARA FIXACAO DE CAIXA MEDICAO, INCLUI PARAFUSOS E PORCAS | UN | 2 | 53.6 | 107.2
00000857 | SINAPI | CABO DE COBRE NU 16 MM2 MEIO-DURO | M | 3 | 16.01 | 48.03
00000937 | SINAPI | FIO DE COBRE, SOLIDO, CLASSE 1, ISOLACAO EM PVC/A, ANTICHAMA BWF-B, 450/750V, SECAO NOMINAL 10 MM2 | M | 27 | 8.18 | 220.86
00001062 | SINAPI | CAIXA INTERNA/EXTERNA DE MEDICAO PARA 1 MEDIDOR TRIFASICO, COM VISOR, EM CHAPA DE ACO 18 USG (PADRAO DA CONCESSIONARIA LOCAL) | UN | 1 | 298.05 | 298.05
00001096 | SINAPI | ARMACAO VERTICAL COM HASTE E CONTRA-PINO, EM CHAPA DE ACO GALVANIZADO 3/16", COM 4 ESTRIBOS E 4 ISOLADORES | UN | 2 | 177.87 | 355.74
00001539 | SINAPI | CONECTOR METALICO TIPO PARAFUSO FENDIDO (SPLIT BOLT), PARA CABOS ATE 16 MM2 | UN | 8 | 8.85 | 70.8
00001892 | SINAPI | LUVA EM PVC RIGIDO ROSCAVEL, DE 1", PARA ELETRODUTO | UN | 4 | 1.84 | 7.36
00002392 | SINAPI | DISJUNTOR TIPO NEMA, TRIPOLAR 10 ATE 50A, TENSAO MAXIMA DE 415 V | UN | 1 | 72.09 | 72.09
00002685 | SINAPI | ELETRODUTO DE PVC RIGIDO ROSCAVEL DE 1 ", SEM LUVA | M | 8 | 8.4 | 67.2
00003379 | SINAPI | HASTE DE ATERRAMENTO EM ACO COM 3,00 M DE COMPRIMENTO E DN = 5/8", REVESTIDA COM BAIXA CAMADA DE COBRE, SEM CONECTOR | UN | 1 | 66.35 | 66.35
00004346 | SINAPI | PARAFUSO DE FERRO POLIDO, SEXTAVADO, COM ROSCA PARCIAL, DIAMETRO 5/8", COMPRIMENTO 6", COM PORCA E ARRUELA DE PRESSAO MEDIA | UN | 2 | 11.38 | 22.76
00011267 | SINAPI | ARRUELA LISA, REDONDA, DE LATAO POLIDO, DIAMETRO NOMINAL 5/8", DIAMETRO EXTERNO = 34 MM, DIAMETRO DO FURO = 17 MM, ESPESSURA = *2,5* MM | UN | 2 | 1.56 | 3.12
00012034 | SINAPI | CURVA 180 GRAUS, DE PVC RIGIDO ROSCAVEL, DE 3/4", PARA ELETRODUTO | UN | 2 | 5.21 | 10.42
00039176 | SINAPI | BUCHA EM ALUMINIO, COM ROSCA, DE 1", PARA ELETRODUTO | UN | 2 | 1.2 | 2.4
00039210 | SINAPI | ARRUELA EM ALUMINIO, COM ROSCA, DE 1", PARA ELETRODUTO | UN | 2 | 0.89 | 1.78
00012366 | SINAPI | POSTE DE CONCRETO ARMADO DE SECAO CIRCULAR, EXTENSAO DE 10,00 M, RESISTENCIA DE 150 A 200 DAN, TIPO C-14 | UN | 1 | 1026.14 | 1026.14
Código | Banco | Descrição | Und | Quant. | Valor Unit | Total
SES05001 | Próprio | LIGAÇÃO PROVISÓRIA DE ÁGUA E SANITÁRIO | UN | 1 | 2459.36 | 2459.36
88248 | SINAPI | AUXILIAR DE ENCANADOR OU BOMBEIRO HIDRÁULICO COM ENCARGOS COMPLEMENTARES | H | 4 | 19.89 | 79.56
88267 | SINAPI | ENCANADOR OU BOMBEIRO HIDRÁULICO COM ENCARGOS COMPLEMENTARES | H | 8 | 24.24 | 193.92
88309 | SINAPI | PEDREIRO COM ENCARGOS COMPLEMENTARES | H | 8 | 24.33 | 194.64
88316 | SINAPI | SERVENTE COM ENCARGOS COMPLEMENTARES | H | 8.12 | 19.29 | 156.63
88262 | SINAPI | CARPINTEIRO DE FORMAS COM ENCARGOS COMPLEMENTARES | H | 8 | 23.96 | 191.68
00020247 | SINAPI | PREGO DE ACO POLIDO COM CABECA 15 X 15 (1 1/4 X 13) | KG | 1 | 22.36 | 22.36
00009836 | SINAPI | TUBO PVC SERIE NORMAL, DN 100 MM, PARA ESGOTO PREDIAL (NBR 5688) | M | 5 | 14.65 | 73.25
00000370 | SINAPI | AREIA MEDIA - POSTO JAZIDA/FORNECEDOR (RETIRADO NA JAZIDA, SEM TRANSPORTE) | m³ | 0.0189 | 137.5 | 2.59
00012774 | SINAPI | HIDROMETRO UNIJATO / MEDIDOR DE AGUA, DN 3/4", VAZAO MAXIMA DE 5 M3/H, PARA AGUA POTAVEL FRIA, RELOJOARIA PLANA, CLASSE B, HORIZONTAL (SEM CONEXOES)0, | UN | 1 | 122.09 | 122.09
00006189 | SINAPI | TABUA NAO APARELHADA *2,5 X 30* CM, EM MACARANDUBA/MASSARANDUBA, ANGELIM OU EQUIVALENTE DA REGIAO - BRUTA | M | 8 | 24.33 | 194.64
00009868 | SINAPI | TUBO PVC, SOLDAVEL, DE 25 MM, AGUA FRIA (NBR-5648) | M | 30 | 4.69 | 140.7
00004425 | SINAPI | VIGA NAO APARELHADA *6 X 12* CM, EM MACARANDUBA/MASSARANDUBA, ANGELIM OU EQUIVALENTE DA REGIAO - BRUTA | M | 25 | 24.96 | 624
00007258 | SINAPI | TIJOLO CERAMICO MACICO COMUM *5 X 10 X 20* CM (L X A X C) | UN | 30 | 0.81 | 24.3
00034636 | SINAPI | CAIXA D'AGUA / RESERVATORIO EM POLIETILENO, 1000 LITROS, COM TAMPA | UN | 1 | 439 | 439
Código | Banco | Descrição | Und | Quant. | Valor Unit | Total
SES01018 | Próprio | DEMOLIÇÃO DE PISO DE CONCRETO | m³ | 1 | 111.97 | 111.97
5795 | SINAPI | MARTELETE OU ROMPEDOR PNEUMÁTICO MANUAL, 28 KG, COM SILENCIADOR - CHP DIURNO. AF_07/2016 | CHP | 1.5562 | 22.37 | 34.81
5952 | SINAPI | MARTELETE OU ROMPEDOR PNEUMÁTICO MANUAL, 28 KG, COM SILENCIADOR - CHI DIURNO. AF_07/2016 | CHI | 0.4411 | 20.23 | 8.92
88309 | SINAPI | PEDREIRO COM ENCARGOS COMPLEMENTARES | H | 0.3051 | 24.33 | 7.42
88316 | SINAPI | SERVENTE COM ENCARGOS COMPLEMENTARES | H | 3.153 | 19.29 | 60.82
Código | Banco | Descrição | Und | Quant. | Valor Unit | Total
SES01190 | Próprio | CONCRETAGEM DE SAPATAS, FCK 30 MPA, SLUMP 130 +/- 20MM, COM USO DE BOMBA - LANÇAMENTO, ADENSAMENTO E ACABAMENTO | m³ | 1 | 943.99 | 943.99
88309 | SINAPI | PEDREIRO COM ENCARGOS COMPLEMENTARES | H | 0.493 | 24.33 | 11.99
88316 | SINAPI | SERVENTE COM ENCARGOS COMPLEMENTARES | H | 0.74 | 19.29 | 14.27
90586 | SINAPI | VIBRADOR DE IMERSÃO, DIÂMETRO DE PONTEIRA 45MM, MOTOR ELÉTRICO TRIFÁSICO POTÊNCIA DE 2 CV - CHP DIURNO. AF_06/2015 | CHP | 0.12 | 1.36 | 0.16
90587 | SINAPI | VIBRADOR DE IMERSÃO, DIÂMETRO DE PONTEIRA 45MM, MOTOR ELÉTRICO TRIFÁSICO POTÊNCIA DE 2 CV - CHI DIURNO. AF_06/2015 | CHI | 0.126 | 0.49 | 0.06
00038406 | SINAPI | CONCRETO USINADO BOMBEAVEL, CLASSE DE RESISTENCIA C30, COM BRITA 0 E 1, SLUMP = 130 +/- 20 MM, EXCLUI SERVICO DE BOMBEAMENTO (NBR 8953) | m³ | 1.15 | 731.17 | 840.84
00044535 | SINAPI | SERVICO DE BOMBEAMENTO DE CONCRETO COM CONSUMO MINIMO DE 40 M3, (DISPONIBILIZACAO DE BOMBA), SEM O LANCAMENTO | m³ | 1.15 | 66.67 | 76.67
Código | Banco | Descrição | Und | Quant. | Valor Unit | Total
SES01162 | Próprio | CONCRETAGEM DE VIGAS E LAJES, FCK=30 MPA, SLUMP 130 +/- 20MM, PARA LAJES MACIÇAS OU NERVURADAS COM USO DE BOMBA EM EDIFICAÇÃO - LANÇAMENTO, ADENSAMENTO E ACABAMENTO | m³ | 1 | 899.04 | 899.04
88262 | SINAPI | CARPINTEIRO DE FORMAS COM ENCARGOS COMPLEMENTARES | H | 0.085 | 23.96 | 2.03
88309 | SINAPI | PEDREIRO COM ENCARGOS COMPLEMENTARES | H | 0.512 | 24.33 | 12.45
88316 | SINAPI | SERVENTE COM ENCARGOS COMPLEMENTARES | H | 0.586 | 19.29 | 11.3
90586 | SINAPI | VIBRADOR DE IMERSÃO, DIÂMETRO DE PONTEIRA 45MM, MOTOR ELÉTRICO TRIFÁSICO POTÊNCIA DE 2 CV - CHP DIURNO. AF_06/2015 | CHP | 0.044 | 1.36 | 0.05
90587 | SINAPI | VIBRADOR DE IMERSÃO, DIÂMETRO DE PONTEIRA 45MM, MOTOR ELÉTRICO TRIFÁSICO POTÊNCIA DE 2 CV - CHI DIURNO. AF_06/2015 | CHI | 0.127 | 0.49 | 0.06
00038406 | SINAPI | CONCRETO USINADO BOMBEAVEL, CLASSE DE RESISTENCIA C30, COM BRITA 0 E 1, SLUMP = 130 +/- 20 MM, EXCLUI SERVICO DE BOMBEAMENTO (NBR 8953) | m³ | 1.103 | 731.17 | 806.48
00044535 | SINAPI | SERVICO DE BOMBEAMENTO DE CONCRETO COM CONSUMO MINIMO DE 40 M3, (DISPONIBILIZACAO DE BOMBA), SEM O LANCAMENTO | m³ | 1 | 66.67 | 66.67
Código | Banco | Descrição | Und | Quant. | Valor Unit | Total
SES01001 | Próprio | ESTRUTURA METALICA EM ACO ESTRUTURAL ASTM A36 | KG | 1 | 11.31 | 11.31
88315 | SINAPI | SERRALHEIRO COM ENCARGOS COMPLEMENTARES | H | 0.04 | 24.14 | 0.96
88316 | SINAPI | SERVENTE COM ENCARGOS COMPLEMENTARES | H | 0.04 | 19.29 | 0.77
98746 | SINAPI | SOLDA DE TOPO EM CHAPA/PERFIL/TUBO DE AÇO CHANFRADO, ESPESSURA=1/4''. AF_06/2018 | M | 0.006 | 57.35 | 0.34
1054 | Próprio | AÇO ASTM A36 | KG | 1.05 | 8.8 | 9.24
Código | Banco | Descrição | Und | Quant. | Valor Unit | Total
SES01002 | Próprio | MONTAGEM DE ESTRUTURA METÁLICA | KG | 1 | 3.67 | 3.67
88278 | SINAPI | MONTADOR DE ESTRUTURA METÁLICA COM ENCARGOS COMPLEMENTARES | H | 0.02 | 21.28 | 0.42
88240 | SINAPI | AJUDANTE DE ESTRUTURA METÁLICA COM ENCARGOS COMPLEMENTARES | H | 0.06 | 19.29 | 1.15
89272 | SINAPI | GUINDASTE HIDRÁULICO AUTOPROPELIDO, COM LANÇA TELESCÓPICA 28,80 M, CAPACIDADE MÁXIMA 30 T, POTÊNCIA 97 KW, TRAÇÃO 4 X 4 - CHP DIURNO. AF_11/2014 | CHP | 0.01 | 210.22 | 2.1
Código | Banco | Descrição | Und | Quant. | Valor Unit | Total
SES01481 | Próprio | FABRICAÇÃO DE VIGAS PRÉ-MOLDADAS PARA OBRA DE AMPLIAÇÃO DA SES-MT DE ACORDO COM PROJETO ESTRUTURAL | UN | 1 | 433949.77 | 433949.77
1803 | Próprio | FABRICAÇÃO DE VIGAS PRÉ-MOLDADAS PARA OBRA DE AMPLIAÇÃO DA SES-MT DE ACORDO COM PROJETO ESTRUTURAL | UN | 1 | 433949.77 | 433949.77
Código | Banco | Descrição | Und | Quant. | Valor Unit | Total
SES01482 | Próprio | TRANSPORTE E MONTAGEM DE VIGAS PRÉ-MOLDADAS PARA OBRA DE AMPLIAÇÃO DA SES-MT DE ACORDO COM PROJETO ESTRUTURAL | UN | 1 | 86449.01 | 86449.01
1804 | Próprio | TRANSPORTE E MONTAGEM DE VIGAS PRÉ-MOLDADAS PARA OBRA DE AMPLIAÇÃO DA SES-MT DE ACORDO COM PROJETO ESTRUTURAL | UN | 1 | 86449.01 | 86449.01
Código | Banco | Descrição | Und | Quant. | Valor Unit | Total
SES01483 | Próprio | FABRICAÇÃO DE PILARES PRÉ-MOLDADAS PARA OBRA DE AMPLIAÇÃO DA SES-MT DE ACORDO COM PROJETO ESTRUTURAL | UN | 1 | 354761.6 | 354761.6
1806 | Próprio | FABRICAÇÃO DE PILARES PRÉ-MOLDADAS PARA OBRA DE AMPLIAÇÃO DA SES-MT DE ACORDO COM PROJETO ESTRUTURAL | UN | 1 | 354761.6 | 354761.6
Código | Banco | Descrição | Und | Quant. | Valor Unit | Total
SES01484 | Próprio | TRANSPORTE E MONTAGEM DE PILARES PRÉ-MOLDADAS PARA OBRA DE AMPLIAÇÃO DA SES-MT DE ACORDO COM PROJETO ESTRUTURAL | UN | 1 | 68174.02 | 68174.02
1807 | Próprio | TRANSPORTE E MONTAGEM DE PILARES PRÉ-MOLDADAS PARA OBRA DE AMPLIAÇÃO DA SES-MT DE ACORDO COM PROJETO ESTRUTURAL | UN | 1 | 68174.02 | 68174.02
Código | Banco | Descrição | Und | Quant. | Valor Unit | Total
SES01485 | Próprio | FABRICAÇÃO DE LAJES ALVEOLARES PRÉ-MOLDADAS PARA OBRA DE AMPLIAÇÃO DA SES-MT DE ACORDO COM PROJETO ESTRUTURAL | UN | 1 | 356236.42 | 356236.42
1809 | Próprio | FABRICAÇÃO DE LAJES ALVEOLARES PRÉ-MOLDADAS PARA OBRA DE AMPLIAÇÃO DA SES-MT DE ACORDO COM PROJETO ESTRUTURAL | UN | 1 | 356236.42 | 356236.42
Código | Banco | Descrição | Und | Quant. | Valor Unit | Total
SES01486 | Próprio | TRANSPORTE E MONTAGEM DE LAJES ALVEOLARES PRÉ-MOLDADAS PARA OBRA DE AMPLIAÇÃO DA SES-MT DE ACORDO COM PROJETO ESTRUTURAL | UN | 1 | 88243 | 88243
1810 | Próprio | TRANSPORTE E MONTAGEM DE LAJES ALVEOLARES PRÉ-MOLDADAS PARA OBRA DE AMPLIAÇÃO DA SES-MT DE ACORDO COM PROJETO ESTRUTURAL | UN | 1 | 88243 | 88243
Código | Banco | Descrição | Und | Quant. | Valor Unit | Total
SES01019 | Próprio | LOCACAO DE ANDAIME METALICO TIPO FACHADEIRO, LARGURA DE 1,20 M, ALTURA POR PECA DE 2,0 M, INCLUINDO SAPATAS E ITENS NECESSÁRIOS A INSTALAÇÃO | M2XMES | 1 | 25.5 | 25.5
00020193 | SINAPI | LOCACAO DE ANDAIME METALICO TIPO FACHADEIRO, PECAS COM APROXIMADAMENTE 1,20 M DE LARGURA E 2,0 M DE ALTURA, INCLUINDO DIAGONAIS EM X, BARRAS DE LIGACAO, SAPATAS E DEMAIS ITENS NECESSARIOS A MONTAGEM (NAO INCLUI INSTALACAO) | M2XMES | 1 | 25.5 | 25.5
Código | Banco | Descrição | Und | Quant. | Valor Unit | Total
SES01480 | Próprio | FORNECIMENTO E INTALAÇÃO DE DIVISÓRIA SANITÁRIA TS | m² | 1 | 911.41 | 911.41
88273 | SINAPI | MARCENEIRO COM ENCARGOS COMPLEMENTARES | H | 0.75 | 22.61 | 16.95
88316 | SINAPI | SERVENTE COM ENCARGOS COMPLEMENTARES | H | 0.75 | 19.29 | 14.46
1842 | Próprio | DIVISÓRIA SANITÁRIA TS COM PAINEL LAMINADO ESTRUTURAL DE ALTA PRESSÃO 10 MM, TEXTURIZADO, ESTRUTURADO EM PERFIL DV 300 EM ALUMINIO ANODIZADO | m² | 1 | 880 | 880
Código | Banco | Descrição | Und | Quant. | Valor Unit | Total
SES01356 | Próprio | ISOLAMENTO TERMICO COM MANTA DE LA DE VIDRO, ESPESSURA 2,5CM | m² | 1 | 138.39 | 138.39
88270 | SINAPI | IMPERMEABILIZADOR COM ENCARGOS COMPLEMENTARES | H | 0.6 | 21.98 | 13.18
88316 | SINAPI | SERVENTE COM ENCARGOS COMPLEMENTARES | H | 0.6 | 19.29 | 11.57
00000509 | SINAPI | ASFALTO MODIFICADO TIPO III - NBR 9910 (ASFALTO OXIDADO PARA IMPERMEABILIZACAO, COEFICIENTE DE PENETRACAO 15-25) | KG | 3 | 28.37 | 85.11
00003412 | SINAPI | PAINEL DE LA DE VIDRO SEM REVESTIMENTO PSI 20, E = 25 MM, DE 1200 X 600 MM | m² | 1.05 | 27.18 | 28.53
Código | Banco | Descrição | Und | Quant. | Valor Unit | Total
SES01470 | Próprio | REVESTIMENTO CERÂMICO PARA PAREDES INTERNAS COM PLACAS TIPO PORCELANATO POLIDO NEUTRAL DE DIMENSÕES 90X90 CM APLICADAS NA ALTURA INTEIRA DAS PAREDES | m² | 1 | 328.31 | 328.31
88256 | SINAPI | AZULEJISTA OU LADRILHISTA COM ENCARGOS COMPLEMENTARES | H | 0.7407 | 24.21 | 17.93
88316 | SINAPI | SERVENTE COM ENCARGOS COMPLEMENTARES | H | 0.3259 | 19.29 | 6.28
00001381 | SINAPI | ARGAMASSA COLANTE AC I PARA CERAMICAS | KG | 6.85 | 1.15 | 7.87
00034357 | SINAPI | REJUNTE CIMENTICIO, QUALQUER COR | KG | 0.141 | 6.75 | 0.95
1798 | Próprio | PORCELANATO POLIDO NEUTRAL 90X90 | M² | 1.0864 | 271.8 | 295.28
Código | Banco | Descrição | Und | Quant. | Valor Unit | Total
SES01471 | Próprio | REVESTIMENTO CERÂMICO PARA PAREDES INTERNAS COM PLACAS TIPO PORCELANATO POLIDO PALAZZO VENEZIA DE DIMENSÕES 106,5X106,5 CM APLICADAS NA ALTURA INTEIRA DAS PAREDES | m² | 1 | 257.63 | 257.63
88256 | SINAPI | AZULEJISTA OU LADRILHISTA COM ENCARGOS COMPLEMENTARES | H | 0.7407 | 24.21 | 17.93
88316 | SINAPI | SERVENTE COM ENCARGOS COMPLEMENTARES | H | 0.3259 | 19.29 | 6.28
00001381 | SINAPI | ARGAMASSA COLANTE AC I PARA CERAMICAS | KG | 6.85 | 1.15 | 7.87
00034357 | SINAPI | REJUNTE CIMENTICIO, QUALQUER COR | KG | 0.141 | 6.75 | 0.95
1797 | Próprio | PORCELANATO POLIDO PALAZZO VENEZIA 106,5X106,5 | M² | 1.0864 | 206.74 | 224.6
Código | Banco | Descrição | Und | Quant. | Valor Unit | Total
SES01472 | Próprio | PINTURA ACRILICA ACETINADO SUPER PREMIUM, COR PAPEL PICADO | m² | 1 | 15.55 | 15.55
88310 | SINAPI | PINTOR COM ENCARGOS COMPLEMENTARES | H | 0.1631 | 25.56 | 4.16
88316 | SINAPI | SERVENTE COM ENCARGOS COMPLEMENTARES | H | 0.0544 | 19.29 | 1.04
1799 | Próprio | TINTA ACRILICA ACETINADO SUPER PREMIUM, COR PAPEL PICADO | L | 0.2285 | 45.32 | 10.35
Código | Banco | Descrição | Und | Quant. | Valor Unit | Total
SES01473 | Próprio | PINTURA ACRILICA ACETINADO SUPER PREMIUM, COR NEVOEIRO | m² | 1 | 15.71 | 15.71
88310 | SINAPI | PINTOR COM ENCARGOS COMPLEMENTARES | H | 0.1631 | 25.56 | 4.16
88316 | SINAPI | SERVENTE COM ENCARGOS COMPLEMENTARES | H | 0.0544 | 19.29 | 1.04
1800 | Próprio | TINTA ACRILICA ACETINADO SUPER PREMIUM, COR NEVOEIRO | L | 0.2285 | 46.01 | 10.51
Código | Banco | Descrição | Und | Quant. | Valor Unit | Total
SES01020 | Próprio | APLICAÇÃO E LIXAMENTO DE MASSA ACRILICA EM PAREDES, DUAS DEMÃOS | m² | 1 | 16.87 | 16.87
88310 | SINAPI | PINTOR COM ENCARGOS COMPLEMENTARES | H | 0.312 | 25.56 | 7.97
88316 | SINAPI | SERVENTE COM ENCARGOS COMPLEMENTARES | H | 0.114 | 19.29 | 2.19
00003767 | SINAPI | LIXA EM FOLHA PARA PAREDE OU MADEIRA, NUMERO 120, COR VERMELHA | UN | 0.1 | 1.19 | 0.11
00043651 | SINAPI | MASSA ACRILICA PARA SUPERFICIES INTERNAS E EXTERNAS | KG | 1.043 | 6.33 | 6.6
Código | Banco | Descrição | Und | Quant. | Valor Unit | Total
SES01479 | Próprio | RODAPÉ CERÂMICO DE 15CM DE ALTURA COM PLACAS PORCELANATO PALAZZO VENEZIA DE DIMENSÕES 106,5X106,5CM | M | 1 | 38.35 | 38.35
88256 | SINAPI | AZULEJISTA OU LADRILHISTA COM ENCARGOS COMPLEMENTARES | H | 0.0934 | 24.21 | 2.26
88316 | SINAPI | SERVENTE COM ENCARGOS COMPLEMENTARES | H | 0.0343 | 19.29 | 0.66
00001381 | SINAPI | ARGAMASSA COLANTE AC I PARA CERAMICAS | KG | 0.6392 | 1.15 | 0.73
00034357 | SINAPI | REJUNTE CIMENTICIO, QUALQUER COR | KG | 0.0878 | 6.75 | 0.59
1797 | Próprio | PORCELANATO POLIDO PALAZZO VENEZIA 106,5X106,5 | M² | 0.165 | 206.74 | 34.11
Código | Banco | Descrição | Und | Quant. | Valor Unit | Total
SES01478 | Próprio | RODAPÉ CERÂMICO DE 15CM DE ALTURA COM PLACAS PORCELANATO POLIDO NEUTRAL DE DIMENSÕES 90X90CM | M | 1 | 49.08 | 49.08
88256 | SINAPI | AZULEJISTA OU LADRILHISTA COM ENCARGOS COMPLEMENTARES | H | 0.0934 | 24.21 | 2.26
88316 | SINAPI | SERVENTE COM ENCARGOS COMPLEMENTARES | H | 0.0343 | 19.29 | 0.66
00001381 | SINAPI | ARGAMASSA COLANTE AC I PARA CERAMICAS | KG | 0.6392 | 1.15 | 0.73
00034357 | SINAPI | REJUNTE CIMENTICIO, QUALQUER COR | KG | 0.0878 | 6.75 | 0.59
1798 | Próprio | PORCELANATO POLIDO NEUTRAL 90X90 | M² | 0.165 | 271.8 | 44.84
Código | Banco | Descrição | Und | Quant. | Valor Unit | Total
SES01399 | Próprio | SOLEIRA E PEITORIL EM GRANITO BRANCO SIENA C/ REBAIXO E=3CM | m² | 1 | 455.02 | 455.02
88309 | SINAPI | PEDREIRO COM ENCARGOS COMPLEMENTARES | H | 0.8 | 24.33 | 19.46
88316 | SINAPI | SERVENTE COM ENCARGOS COMPLEMENTARES | H | 1.5 | 19.29 | 28.93
00037595 | SINAPI | ARGAMASSA COLANTE TIPO AC III | KG | 1 | 3.53 | 3.53
00044540 | SINAPI | PISO EM GRANITO, POLIDO, TIPO MARFIM, DALLAS, CARAVELAS OU OUTROS EQUIVALENTES DA REGIAO, FORMATO MENOR OU IGUAL A 3025 CM2, E= *2*CM | m² | 1 | 403.1 | 403.1
Código | Banco | Descrição | Und | Quant. | Valor Unit | Total
SES01469 | Próprio | REVESTIMENTO CERÂMICO PARA PISO COM PLACAS TIPO PORCELANATO POLIDO PALAZZO VENEZIA DE DIMENSÕES 106,5X106,5 CM APLICADA EM AMBIENTES DE ÁREA MAIOR QUE 10 M² | m² | 1 | 270.92 | 270.92
88256 | SINAPI | AZULEJISTA OU LADRILHISTA COM ENCARGOS COMPLEMENTARES | H | 0.5348 | 24.21 | 12.94
88316 | SINAPI | SERVENTE COM ENCARGOS COMPLEMENTARES | H | 0.1694 | 19.29 | 3.26
00034357 | SINAPI | REJUNTE CIMENTICIO, QUALQUER COR | KG | 0.106 | 6.75 | 0.71
00037595 | SINAPI | ARGAMASSA COLANTE TIPO AC III | KG | 9.13 | 3.53 | 32.22
1797 | Próprio | PORCELANATO POLIDO PALAZZO VENEZIA 106,5X106,5 | M² | 1.0728 | 206.74 | 221.79
Código | Banco | Descrição | Und | Quant. | Valor Unit | Total
SES01468 | Próprio | REVESTIMENTO CERÂMICO PARA PISO COM PLACAS TIPO PORCELANATO POLIDO NEUTRAL DE DIMENSÕES 90X90 CM APLICADA EM AMBIENTES DE ÁREA MAIOR QUE 10 M² | m² | 1 | 340.71 | 340.71
88256 | SINAPI | AZULEJISTA OU LADRILHISTA COM ENCARGOS COMPLEMENTARES | H | 0.5348 | 24.21 | 12.94
88316 | SINAPI | SERVENTE COM ENCARGOS COMPLEMENTARES | H | 0.1694 | 19.29 | 3.26
00034357 | SINAPI | REJUNTE CIMENTICIO, QUALQUER COR | KG | 0.106 | 6.75 | 0.71
00037595 | SINAPI | ARGAMASSA COLANTE TIPO AC III | KG | 9.13 | 3.53 | 32.22
1798 | Próprio | PORCELANATO POLIDO NEUTRAL 90X90 | M² | 1.0728 | 271.8 | 291.58
Código | Banco | Descrição | Und | Quant. | Valor Unit | Total
SES01021 | Próprio | APLICAÇÃO E LIXAMENTO DE MASSA ACRILICA EM TETO, DUAS DEMÃOS | m² | 1 | 28.64 | 28.64
88310 | SINAPI | PINTOR COM ENCARGOS COMPLEMENTARES | H | 0.672 | 25.56 | 17.17
88316 | SINAPI | SERVENTE COM ENCARGOS COMPLEMENTARES | H | 0.247 | 19.29 | 4.76
00003767 | SINAPI | LIXA EM FOLHA PARA PAREDE OU MADEIRA, NUMERO 120, COR VERMELHA | UN | 0.1 | 1.19 | 0.11
00043651 | SINAPI | MASSA ACRILICA PARA SUPERFICIES INTERNAS E EXTERNAS | KG | 1.043 | 6.33 | 6.6
Código | Banco | Descrição | Und | Quant. | Valor Unit | Total
SES01156 | Próprio | ACABAMENTOS PARA FORRO EM GESSO (TÁBICA METÁLICA) | M | 1 | 14.07 | 14.07
88278 | SINAPI | MONTADOR DE ESTRUTURA METÁLICA COM ENCARGOS COMPLEMENTARES | H | 0.1468 | 21.28 | 3.12
00039443 | SINAPI | PARAFUSO DRY WALL, EM ACO ZINCADO, CABECA LENTILHA E PONTA BROCA (LB), LARGURA 4,2 MM, COMPRIMENTO 13 MM | UN | 0.5833 | 0.27 | 0.15
00040552 | SINAPI | PARAFUSO, AUTO ATARRACHANTE, CABECA CHATA, FENDA SIMPLES, 1/4" (6,35 MM) X 25 MM | CENTO | 0.0749 | 52.59 | 3.93
00039429 | SINAPI | PERFIL TABICA ABERTA, PERFURADA, FORMATO Z, EM ACO GALVANIZADO NATURAL, LARGURA APROXIMADA 40 MM, PARA ESTRUTURA FORRO DRYWALL | M | 1 | 6.87 | 6.87
Código | Banco | Descrição | Und | Quant. | Valor Unit | Total
SES01196 | Próprio | IMPERMEABILIZACAO DE SUPERFICIE COM ASFALTO ELASTOMERICO, INCLUSOS PRIMER E VEU DE FIBRA DE VIDRO. | m² | 1 | 314.57 | 314.57
88270 | SINAPI | IMPERMEABILIZADOR COM ENCARGOS COMPLEMENTARES | H | 1.2 | 21.98 | 26.37
88316 | SINAPI | SERVENTE COM ENCARGOS COMPLEMENTARES | H | 1.2 | 19.29 | 23.14
00000626 | SINAPI | MANTA LIQUIDA DE BASE ASFALTICA MODIFICADA COM A ADICAO DE ELASTOMEROS DILUIDOS EM SOLVENTE ORGANICO, APLICACAO A FRIO (MEMBRANA IMPERMEABILIZANTE ASFASTICA) | KG | 5 | 41.36 | 206.8
00004031 | SINAPI | VEU DE VIDRO/VEU DE SUPERFICIE 30 A 35 G/M2 | m² | 1.1 | 38.27 | 42.09
00007307 | SINAPI | FUNDO ANTICORROSIVO PARA METAIS FERROSOS (ZARCAO) | L | 0.45 | 35.95 | 16.17
Código | Banco | Descrição | Und | Quant. | Valor Unit | Total
SES01487 | Próprio | KIT DE PORTA PORTA LISA 90X210 SOLIDO PRETO, BATENTE ABRIR 9.0 PVC WOOD PRETO - CAB PORTA 90, GUARNICAO 11.0X8.0X1.20 PVC WOOD PRETO, FECHADURA EXT AROUCA TRINCO ROLETE PRETO (SEM FURO-MACANETA), DOBRADICA PORMADE 3,0X2,5 INOX PRETA, PUXADOR RETANGULAR RETO 600X40X10MM AÇO INOX PRETO E ESPUMA EXPANSIVA | UN | 1 | 2798.54 | 2798.54
88261 | SINAPI | CARPINTEIRO DE ESQUADRIA COM ENCARGOS COMPLEMENTARES | H | 0.929 | 22.91 | 21.28
88316 | SINAPI | SERVENTE COM ENCARGOS COMPLEMENTARES | H | 0.465 | 19.29 | 8.96
1844 | Próprio | PORTA LISA 90X210 SOLIDO PRETO, BATENTE ABRIR 9.0 PVC WOOD PRETO - CAB PORTA 90, GUARNICAO 11.0X8.0X1.20 PVC WOOD PRETO, FECHADURA EXT AROUCA TRINCO ROLETE PRETO (SEM FURO-MACANETA), DOBRADICA PORMADE 3,0X2,5 INOX PRETA, PUXADOR RETANGULAR RETO 600X40X10MM AÇO INOX PRETO E ESPUMA EXPANSIVA | UN | 1 | 2768.3 | 2768.3
Código | Banco | Descrição | Und | Quant. | Valor Unit | Total
SES01116 | Próprio | PORTA CORTA-FOGO DE ABRIR 2 FOLHAS 90X210X4CM - FORNECIMENTO E INSTALAÇÃO | UN | 1 | 3973.45 | 3973.45
88309 | SINAPI | PEDREIRO COM ENCARGOS COMPLEMENTARES | H | 6.928 | 24.33 | 168.55
88316 | SINAPI | SERVENTE COM ENCARGOS COMPLEMENTARES | H | 3.464 | 19.29 | 66.82
88629 | SINAPI | ARGAMASSA TRAÇO 1:3 (EM VOLUME DE CIMENTO E AREIA MÉDIA ÚMIDA), PREPARO MANUAL. AF_08/2019 | m³ | 0.0844 | 718.11 | 60.6
00011154 | SINAPI | PORTA CORTA-FOGO PARA SAIDA DE EMERGENCIA, COM FECHADURA, VAO LUZ DE 90 X 210 CM, CLASSE P-90 (NBR 11742) | UN | 2 | 1838.74 | 3677.48
Código | Banco | Descrição | Und | Quant. | Valor Unit | Total
SES01488 | Próprio | BANCADA DE GRANITO VIA LACTEA - FORNECIMENTO E INSTALAÇÃO | m² | 1 | 978.12 | 978.12
88274 | SINAPI | MARMORISTA/GRANITEIRO COM ENCARGOS COMPLEMENTARES | H | 1.4944 | 24.21 | 36.17
88316 | SINAPI | SERVENTE COM ENCARGOS COMPLEMENTARES | H | 0.9834 | 19.29 | 18.96
00004823 | SINAPI | MASSA PLASTICA PARA MARMORE/GRANITO | KG | 0.5228 | 51.71 | 27.03
00007568 | SINAPI | BUCHA DE NYLON SEM ABA S10, COM PARAFUSO DE 6,10 X 65 MM EM ACO ZINCADO COM ROSCA SOBERBA, CABECA CHATA E FENDA PHILLIPS | UN | 6 | 0.73 | 4.38
00037329 | SINAPI | REJUNTE EPOXI, QUALQUER COR | KG | 0.0211 | 142.22 | 3
00037591 | SINAPI | SUPORTE MAO-FRANCESA EM ACO, ABAS IGUAIS 40 CM, CAPACIDADE MINIMA 70 KG, BRANCO | UN | 2 | 20.27 | 40.54
1845 | Próprio | GRANITO VIA LACTEA | m² | 1.05 | 807.66 | 848.04
Código | Banco | Descrição | Und | Quant. | Valor Unit | Total
SES01032 | Próprio | CUBA DE EMBUTIR DE AÇO INOXIDÁVEL MÉDIA 40X30X12 CM, INCLUSO VÁLVULA TIPO AMERICANA E SIFÃO TIPO GARRAFA EM METAL CROMADO - FORNECIMENTO E INSTALAÇÃO | UN | 1 | 472.44 | 472.44
86878 | SINAPI | VÁLVULA EM METAL CROMADO TIPO AMERICANA 3.1/2 X 1.1/2 PARA PIA - FORNECIMENTO E INSTALAÇÃO. AF_01/2020 | UN | 1 | 73.83 | 73.83
86881 | SINAPI | SIFÃO DO TIPO GARRAFA EM METAL CROMADO 1 X 1.1/2 - FORNECIMENTO E INSTALAÇÃO. AF_01/2020 | UN | 1 | 208.65 | 208.65
SES01030 | Próprio | CUBA DE EMBUTIR DE AÇO INOXIDÁVEL MÉDIA 40X30X12 CM - FORNECIMENTO E INSTALAÇÃO | UN | 1 | 189.96 | 189.96
Código | Banco | Descrição | Und | Quant. | Valor Unit | Total
SES01474 | Próprio | CUBA DE EMBUTIR RETANGULAR EM LOUÇA BRANCA, 40,5X56,5CM OU EQUIVALENTE | UN | 1 | 1255.3 | 1255.3
88274 | SINAPI | MARMORISTA/GRANITEIRO COM ENCARGOS COMPLEMENTARES | H | 0.8458 | 24.21 | 20.47
88316 | SINAPI | SERVENTE COM ENCARGOS COMPLEMENTARES | H | 0.2665 | 19.29 | 5.14
00004823 | SINAPI | MASSA PLASTICA PARA MARMORE/GRANITO | KG | 0.5271 | 51.71 | 27.25
1834 | Próprio | CUBA RETANGULAR DE EMBUTIR 40,5X56,5 | UN | 1 | 960.34 | 960.34
1833 | Próprio | VÁLVULA DE ESCOAMENTO PARA LAVATÓRIO, CROMADO | UN | 1 | 99.95 | 99.95
00038605 | SINAPI | ABERTURA PARA ENCAIXE DE CUBA OU LAVATORIO EM BANCADA DE MARMORE/ GRANITO OU OUTRO TIPO DE PEDRA NATURAL | UN | 1 | 142.15 | 142.15
Código | Banco | Descrição | Und | Quant. | Valor Unit | Total
SES01139 | Próprio | FORNECIMENTO E INSTALAÇÃO PELE DE VIDRO EM VIDRO LAMINADO 10MM(5+5) REFLEXIVO, INCLUSIVE ESTRUTURA METÁLICA DE FIXAÇÃO E ACESSÓRIOS, CONFORME PROJETO | m² | 1 | 1620 | 1620
1848 | Próprio | PELE DE VIDRO COM VIDRO TEMPERADO LAMINADO REFLETIVO 10MM(5+5) - FORNECIDO E INSTALADO | UN | 1 | 1620 | 1620
Código | Banco | Descrição | Und | Quant. | Valor Unit | Total
SES01467 | Próprio | FORNECIMENTO E INSTALAÇÃO DE DIVISÓRIAS EM VIDRO LAMINADO(6+6) INCOLOR PISO TETO(2,80M) EM MÓDULOS DE 90CM, ESTRUTURA INTERNA DE ALUMÍNIO EXTRUDADO PRETO, COMPOSTO POR 373M² DE DIVISÓRIA E 13 PORTAS(90CM) SEM PERSIANA E 72M² DE DIVISÓRIA E 4 PORTAS(90CM) COM PERSIANA. PERSIANA TIPO HORIZONTAL 16MM COM ALETAS EM ALUMÍNIO E PINTURA ESPECIAL DE ALTA DURABILIDADE, ACIONADOS ATRAVÉS DE BOTÃO DE GIRO MANUAL. ACESSÓRIOS DAS PORTAS CONTENDO 4 VEDA PORTA PARA AS PORTAS COM PERSIANAS, 17 PUXADORES TIPO BARRA CHATA 600MM E 17 FECHADURAS TIPO ROLETE SEM MAÇANETA PARA AS PORTAS. INCLUSO SERVIÇO DE TRANSPORTE, DESCARGA E MONTAGEM PARA AS DIVISÓRIAS E PORTAS. CONFORME PROJETO ARQUITETONICO AMPLIAÇÃO DA SES | UN | 1 | 996829.91 | 996829.91
1796 | Próprio | DIVISÓRIAS EM VIDRO LAMINADO(6+6) INCOLOR PISO TETO(2,80M) EM MÓDULOS DE 90CM, ESTRUTURA INTERNA DE ALUMÍNIO EXTRUDADO PRETO, COMPOSTO POR 373M² DE DIVISÓRIA E 13 PORTAS(90CM) SEM PERSIANA E 72M² DE DIVISÓRIA E 4 PORTAS(90CM) COM PERSIANA. PERSIANA TIPO HORIZONTAL 16MM COM ALETAS EM ALUMÍNIO E PINTURA ESPECIAL DE ALTA DURABILIDADE, ACIONADOS ATRAVÉS DE BOTÃO DE GIRO MANUAL. ACESSÓRIOS DAS PORTAS CONTENDO 4 VEDA PORTA PARA AS PORTAS COM PERSIANAS, 17 PUXADORES TIPO BARRA CHATA 600MM E 17 FECHADURAS TIPO ROLETE SEM MAÇANETA PARA AS PORTAS. INCLUSO SERVIÇO DE TRANSPORTE, DESCARGA E MONTAGEM PARA AS DIVISÓRIAS E PORTAS. CONFORME PROJETO ARQUITETONICO AMPLIAÇÃO DA SES | UN | 1 | 996829.91 | 996829.91
Código | Banco | Descrição | Und | Quant. | Valor Unit | Total
SES04004 | Próprio | FORNECIMENTO E INSTALAÇÃO DE BARRA DE APOIO PARA PCD, EM AÇO INOX, 40CM | UN | 1 | 240.57 | 240.57
88316 | SINAPI | SERVENTE COM ENCARGOS COMPLEMENTARES | H | 0.2988 | 19.29 | 5.76
88267 | SINAPI | ENCANADOR OU BOMBEIRO HIDRÁULICO COM ENCARGOS COMPLEMENTARES | H | 0.9485 | 24.24 | 22.99
1073 | Próprio | BARRA DE APOIO INOX 40CM | UN | 1 | 99.5 | 99.5
00004351 | SINAPI | PARAFUSO NIQUELADO 3 1/2" COM ACABAMENTO CROMADO PARA FIXAR PECA SANITARIA, INCLUI PORCA CEGA, ARRUELA E BUCHA DE NYLON TAMANHO S-8 | UN | 6 | 18.72 | 112.32
Código | Banco | Descrição | Und | Quant. | Valor Unit | Total
SES04006 | Próprio | FORNECIMENTO E INSTALAÇÃO DE BARRA DE APOIO PARA PCD, EM AÇO INOX, 70CM | UN | 1 | 249.95 | 249.95
88309 | SINAPI | PEDREIRO COM ENCARGOS COMPLEMENTARES | H | 1 | 24.33 | 24.33
88316 | SINAPI | SERVENTE COM ENCARGOS COMPLEMENTARES | H | 1 | 19.29 | 19.29
00036205 | SINAPI | BARRA DE APOIO RETA, EM ACO INOX POLIDO, COMPRIMENTO 70CM, DIAMETRO MINIMO 3 CM | UN | 1 | 206.33 | 206.33
Código | Banco | Descrição | Und | Quant. | Valor Unit | Total
SES04007 | Próprio | FORNECIMENTO E INSTALAÇÃO DE BARRA DE APOIO PARA PCD, EM AÇO INOX, 80CM | UN | 1 | 244.32 | 244.32
88309 | SINAPI | PEDREIRO COM ENCARGOS COMPLEMENTARES | H | 0.48889 | 24.33 | 11.89
88316 | SINAPI | SERVENTE COM ENCARGOS COMPLEMENTARES | H | 0.48889 | 19.29 | 9.43
00036081 | SINAPI | BARRA DE APOIO RETA, EM ACO INOX POLIDO, COMPRIMENTO 80CM, DIAMETRO MINIMO 3 CM | UN | 1 | 220 | 220
00007583 | SINAPI | BUCHA DE NYLON SEM ABA S8, COM PARAFUSO DE 4,80 X 50 MM EM ACO ZINCADO COM ROSCA SOBERBA, CABECA CHATA E FENDA PHILLIPS | UN | 6 | 0.5 | 3
Código | Banco | Descrição | Und | Quant. | Valor Unit | Total
SES01404 | Próprio | BOTOEIRA ANTI PANICO ALARME WC AUDIVISUAL PNE/PCD NBR9050 | UN | 1 | 753.15 | 753.15
88264 | SINAPI | ELETRICISTA COM ENCARGOS COMPLEMENTARES | H | 0.619 | 25.3 | 15.66
88247 | SINAPI | AUXILIAR DE ELETRICISTA COM ENCARGOS COMPLEMENTARES | H | 0.619 | 20.87 | 12.91
1695 | Próprio | ALARME PARA BANHEIRO PCD, SEM FIO, COMPOSTO POR UMA BOTOEIRA ANTI-PÂNICO | UN | 1 | 724.58 | 724.58
Código | Banco | Descrição | Und | Quant. | Valor Unit | Total
SES01048 | Próprio | CORRIMÃO DUPLO, DIÂMETRO EXTERNO = 1 1/2", EM AÇO GALVANIZADO | M | 1 | 201.07 | 201.07
88251 | SINAPI | AUXILIAR DE SERRALHEIRO COM ENCARGOS COMPLEMENTARES | H | 1.556 | 20.47 | 31.85
88315 | SINAPI | SERRALHEIRO COM ENCARGOS COMPLEMENTARES | H | 1.896 | 24.14 | 45.76
00007568 | SINAPI | BUCHA DE NYLON SEM ABA S10, COM PARAFUSO DE 6,10 X 65 MM EM ACO ZINCADO COM ROSCA SOBERBA, CABECA CHATA E FENDA PHILLIPS | UN | 6.546 | 0.73 | 4.77
00011002 | SINAPI | ELETRODO REVESTIDO AWS - E6013, DIAMETRO IGUAL A 2,50 MM | KG | 0.008 | 28.57 | 0.22
00011033 | SINAPI | SUPORTE PARA CALHA DE 150 MM EM FERRO GALVANIZADO | UN | 2.182 | 6.7 | 14.61
00021012 | SINAPI | TUBO ACO GALVANIZADO COM COSTURA, CLASSE LEVE, DN 40 MM ( 1 1/2"), E = 3,00 MM, *3,48* KG/M (NBR 5580) | M | 2.058 | 50.47 | 103.86
Código | Banco | Descrição | Und | Quant. | Valor Unit | Total
SES01477 | Próprio | PAPELEIRA AUTOMATICA DE PAREDE, INCLUSO FIXAÇÃO | UN | 1 | 808.46 | 808.46
88267 | SINAPI | ENCANADOR OU BOMBEIRO HIDRÁULICO COM ENCARGOS COMPLEMENTARES | H | 0.3162 | 24.24 | 7.66
88316 | SINAPI | SERVENTE COM ENCARGOS COMPLEMENTARES | H | 0.0996 | 19.29 | 1.92
1802 | Próprio | DISPENSER DE PAPEL AUTOMÁTICO | UN | 1 | 798.88 | 798.88
Código | Banco | Descrição | Und | Quant. | Valor Unit | Total
SES01476 | Próprio | SABONETEIRA EM INOX TIPO DISPENSER AUTOMATICO PARA SABONETE LIQUIDO COM RESERVATORIO 900ML | UN | 1 | 923.23 | 923.23
88267 | SINAPI | ENCANADOR OU BOMBEIRO HIDRÁULICO COM ENCARGOS COMPLEMENTARES | H | 0.3162 | 24.24 | 7.66
88316 | SINAPI | SERVENTE COM ENCARGOS COMPLEMENTARES | H | 0.0996 | 19.29 | 1.92
1801 | Próprio | SABONETEIRA AUTOMATICA COM SENSOR PARA SABONETE EM ESPUMA 900ML EM INOX | UN | 1 | 913.65 | 913.65
Código | Banco | Descrição | Und | Quant. | Valor Unit | Total
SES04002 | Próprio | PAPELEIRA PLASTICA TIPO DISPENSER PARA PAPEL HIGIENICO ROLAO | UN | 1 | 87.73 | 87.73
88309 | SINAPI | PEDREIRO COM ENCARGOS COMPLEMENTARES | H | 1 | 24.33 | 24.33
00037400 | SINAPI | PAPELEIRA PLASTICA TIPO DISPENSER PARA PAPEL HIGIENICO ROLAO | UN | 1 | 63.4 | 63.4
Código | Banco | Descrição | Und | Quant. | Valor Unit | Total
SES04045 | Próprio | FORNECIMENTO E INSTALAÇÃO DE PLACA DE PORTA, EM PVC, COM ESCRITA EM BRAILE, DIMENSÕES 30X10CM | UN | 1 | 88.79 | 88.79
88316 | SINAPI | SERVENTE COM ENCARGOS COMPLEMENTARES | H | 0.2 | 19.29 | 3.85
00004358 | SINAPI | PARAFUSO DE LATAO COM ROSCA SOBERBA, CABECA CHATA E FENDA SIMPLES, DIAMETRO 4,8 MM, COMPRIMENTO 65 MM | UN | 1.59 | 2.28 | 3.62
00010851 | SINAPI | PLACA DE ACRILICO TRANSPARENTE ADESIVADA PARA SINALIZACAO DE PORTAS, BORDA POLIDA, DE *25 X 8*, E = 6 MM (NAO INCLUI ACESSORIOS PARA FIXACAO) | UN | 1 | 81.32 | 81.32
Código | Banco | Descrição | Und | Quant. | Valor Unit | Total
SES01415 | Próprio | CANTONEIRA DE ALUMINIO 2"X2", PARA PROTECAO DE QUINA DE PAREDE | M | 1 | 56.33 | 56.33
88256 | SINAPI | AZULEJISTA OU LADRILHISTA COM ENCARGOS COMPLEMENTARES | H | 0.6 | 24.21 | 14.52
88316 | SINAPI | SERVENTE COM ENCARGOS COMPLEMENTARES | H | 0.4 | 19.29 | 7.71
00000584 | SINAPI | CANTONEIRA EM ALUMINIO, ABAS IGUAIS, LARGURA DE 50,80 MM (2") , ESPESSURA DE 3,17 MM (1/8") E PESO LINEAR DE APROXIMADAMENTE 0,842 KG/M | M | 1 | 34.1 | 34.1
Código | Banco | Descrição | Und | Quant. | Valor Unit | Total
SES01008 | Próprio | TELHAMENTO COM TELHA METÁLICA TERMOACÚSTICA COM PELÍCULA, E = 30 MM, COM ATÉ 2 ÁGUAS, INCLUSO IÇAMENTO | m² | 1 | 201.32 | 201.32
88316 | SINAPI | SERVENTE COM ENCARGOS COMPLEMENTARES | H | 0.062 | 19.29 | 1.19
88323 | SINAPI | TELHADISTA COM ENCARGOS COMPLEMENTARES | H | 0.056 | 23.73 | 1.32
93281 | SINAPI | GUINCHO ELÉTRICO DE COLUNA, CAPACIDADE 400 KG, COM MOTO FREIO, MOTOR TRIFÁSICO DE 1,25 CV - CHP DIURNO. AF_03/2016 | CHP | 0.0009 | 21.34 | 0.01
93282 | SINAPI | GUINCHO ELÉTRICO DE COLUNA, CAPACIDADE 400 KG, COM MOTO FREIO, MOTOR TRIFÁSICO DE 1,25 CV - CHI DIURNO. AF_03/2016 | CHI | 0.0012 | 20.25 | 0.02
00011029 | SINAPI | HASTE RETA PARA GANCHO DE FERRO GALVANIZADO, COM ROSCA 1/4 " X 30 CM PARA FIXACAO DE TELHA METALICA, INCLUI PORCA E ARRUELAS DE VEDACAO | CJ | 4.15 | 1.8 | 7.47
00039520 | SINAPI | TELHA TERMOISOLANTE REVESTIDA EM ACO GALVANIZADO, FACE SUPERIOR EM TELHA TRAPEZOIDAL E FACE INFERIOR EM CHAPA PLANA (SEM ACESSORIOS DE FIXACAO), REVESTIMENTO COM ESPESSURA DE 0,50 MM COM PRE-PINTURA NAS DUAS FACES, NUCLEO EM POLIESTIRENO (EPS) DE 30 MM | m² | 1.146 | 166.94 | 191.31
Código | Banco | Descrição | Und | Quant. | Valor Unit | Total
SES01093 | Próprio | CUMEEIRA EM PERFIL DE ALUMÍNIO | M | 1 | 45.7 | 45.7
88316 | SINAPI | SERVENTE COM ENCARGOS COMPLEMENTARES | H | 0.12 | 19.29 | 2.31
88323 | SINAPI | TELHADISTA COM ENCARGOS COMPLEMENTARES | H | 0.12 | 23.73 | 2.84
1307 | Próprio | CUMEEIRA TRAPEOZOIDAL METALICA, C=100CM E L=60CM | UN | 1 | 40.55 | 40.55
Código | Banco | Descrição | Und | Quant. | Valor Unit | Total
SES04073 | Próprio | PALMEIRA GERIVÁ 1,5M - FORNECIMENTO E PLANTIO | UN | 1 | 149.48 | 149.48
88316 | SINAPI | SERVENTE COM ENCARGOS COMPLEMENTARES | H | 0.09 | 19.29 | 1.73
88441 | SINAPI | JARDINEIRO COM ENCARGOS COMPLEMENTARES | H | 0.09 | 20.11 | 1.8
00007253 | SINAPI | TERRA VEGETAL (GRANEL) | m³ | 0.032 | 143.57 | 4.59
00038125 | SINAPI | FERTILIZANTE ORGANICO COMPOSTO, CLASSE A | KG | 1 | 1.14 | 1.14
1846 | Próprio | PALMEIRA GERIVÁ 1,5 METROS | UN | 1 | 140 | 140
00044539 | SINAPI | FERTILIZANTE NPK - 10:10:10 | KG | 0.074 | 3.05 | 0.22
Código | Banco | Descrição | Und | Quant. | Valor Unit | Total
SES04003 | Próprio | PLANTIO DE GRAMA ESMERALDA EM ROLO COM FORNECIMENTO DE TERRA VEGETAL | m² | 1 | 30.85 | 30.85
88316 | SINAPI | SERVENTE COM ENCARGOS COMPLEMENTARES | H | 0.1 | 19.29 | 1.92
88441 | SINAPI | JARDINEIRO COM ENCARGOS COMPLEMENTARES | H | 0.1 | 20.11 | 2.01
00003322 | SINAPI | GRAMA ESMERALDA OU SAO CARLOS OU CURITIBANA, EM PLACAS, SEM PLANTIO | m² | 1 | 16 | 16
00038125 | SINAPI | FERTILIZANTE ORGANICO COMPOSTO, CLASSE A | KG | 3 | 1.14 | 3.42
00007253 | SINAPI | TERRA VEGETAL (GRANEL) | m³ | 0.05 | 143.57 | 7.17
00044539 | SINAPI | FERTILIZANTE NPK - 10:10:10 | KG | 0.1 | 3.05 | 0.3
00044479 | SINAPI | CALCARIO DOLOMITICO A (POSTO PEDREIRA/FORNECEDOR, SEM FRETE) | KG | 0.15 | 0.21 | 0.03
Código | Banco | Descrição | Und | Quant. | Valor Unit | Total
SES04034 | Próprio | PLANTIO DE MUDA DE DRACENA COM ALTURA DE 60CM | UN | 1 | 138.66 | 138.66
88316 | SINAPI | SERVENTE COM ENCARGOS COMPLEMENTARES | H | 4.362 | 19.29 | 84.14
88441 | SINAPI | JARDINEIRO COM ENCARGOS COMPLEMENTARES | H | 1.0905 | 20.11 | 21.92
00038128 | SINAPI | TERRA VEGETAL (ENSACADA) | KG | 10 | 0.67 | 6.7
1204 | Próprio | DRACENA | UN | 1 | 25.9 | 25.9
Código | Banco | Descrição | Und | Quant. | Valor Unit | Total
SES04036 | Próprio | CONJUNTO PARA COLETA SELETIVA COM 04 CESTOS - 60 LTS - FORNECIMENTO E INSTALAÇÃO | UND | 1 | 457.27 | 457.27
93358 | SINAPI | ESCAVAÇÃO MANUAL DE VALA COM PROFUNDIDADE MENOR OU IGUAL A 1,30 M. AF_02/2021 | m³ | 0.016 | 76.31 | 1.22
94963 | SINAPI | CONCRETO FCK = 15MPA, TRAÇO 1:3,4:3,5 (EM MASSA SECA DE CIMENTO/ AREIA MÉDIA/ BRITA 1) - PREPARO MECÂNICO COM BETONEIRA 400 L. AF_05/2021 | m³ | 0.016 | 494.84 | 7.91
88309 | SINAPI | PEDREIRO COM ENCARGOS COMPLEMENTARES | H | 0.3 | 24.33 | 7.29
88242 | SINAPI | AJUDANTE DE PEDREIRO COM ENCARGOS COMPLEMENTARES | H | 0.3 | 20.52 | 6.15
1228 | Próprio | CONJUNTO PARA COLETA SELETIVA COM 04 CESTOS - 60 LTS | UND | 1 | 434.7 | 434.7
Código | Banco | Descrição | Und | Quant. | Valor Unit | Total
SES01138 | Próprio | FORNECIMENTO E INSTALAÇÃO DE PLACAS ACM EM PERFIL DE AÇO GALVALUME | m² | 1 | 784.41 | 784.41
1227 | Próprio | FORNECIMENTO E INSTALAÇÃO DE ACM, INCLUSIVE ESTRUTURA METALICA DE FIXAÇÃO | m² | 1 | 784.41 | 784.41
Código | Banco | Descrição | Und | Quant. | Valor Unit | Total
SES01209 | Próprio | FORNECIMENTO E INSTALAÇÃO DE BRISE B 57 - BRISE CONFORME PROJETO | M² | 1 | 920 | 920
1306 | Próprio | FORNECIMENTO E INSTALAÇÃO BRISE B 57 | M² | 1 | 920 | 920
Código | Banco | Descrição | Und | Quant. | Valor Unit | Total
SES04010 | Próprio | LIMPEZA VIDRO COMUM | m² | 1 | 15.78 | 15.78
88316 | SINAPI | SERVENTE COM ENCARGOS COMPLEMENTARES | H | 0.6 | 19.29 | 11.57
00000013 | SINAPI | ESTOPA | KG | 0.09 | 29.93 | 2.69
00005318 | SINAPI | DILUENTE AGUARRAS | L | 0.08 | 19.09 | 1.52
Código | Banco | Descrição | Und | Quant. | Valor Unit | Total
SES04011 | Próprio | LIMPEZA FINAL DA OBRA | m² | 1 | 3.42 | 3.42
88316 | SINAPI | SERVENTE COM ENCARGOS COMPLEMENTARES | H | 0.14 | 19.29 | 2.7
00000003 | SINAPI | ACIDO CLORIDRICO / ACIDO MURIATICO, DILUICAO 10% A 12% PARA USO EM LIMPEZA | L | 0.05 | 14.49 | 0.72
Código | Banco | Descrição | Und | Quant. | Valor Unit | Total
SES01475 | Próprio | TORNEIRA CROMADA DE MESA PARA LAVATÓRIO COM SENSOR DE APROXIMAÇÃO BIVOLT | UN | 1 | 2455.76 | 2455.76
88267 | SINAPI | ENCANADOR OU BOMBEIRO HIDRÁULICO COM ENCARGOS COMPLEMENTARES | H | 0.6453 | 24.24 | 15.64
88316 | SINAPI | SERVENTE COM ENCARGOS COMPLEMENTARES | H | 0.2033 | 19.29 | 3.92
00003146 | SINAPI | FITA VEDA ROSCA EM ROLOS DE 18 MM X 10 M (L X C) | UN | 0.021 | 4.06 | 0.08
00039702 | SINAPI | TORNEIRA DE MESA PARA LAVATORIO, METALICA CROMADA, COM SENSOR DE APROXIMACAO ELETRICO, BIVOLT | UN | 1 | 2436.12 | 2436.12
Código | Banco | Descrição | Und | Quant. | Valor Unit | Total
SES02113 | Próprio | TUBO DE DESCARGA VDE 1 1/2" | UN | 1 | 41.16 | 41.16
88267 | SINAPI | ENCANADOR OU BOMBEIRO HIDRÁULICO COM ENCARGOS COMPLEMENTARES | H | 0.5 | 24.24 | 12.12
88248 | SINAPI | AUXILIAR DE ENCANADOR OU BOMBEIRO HIDRÁULICO COM ENCARGOS COMPLEMENTARES | H | 0.5 | 19.89 | 9.94
00012613 | SINAPI | TUBO DE DESCARGA, TIPO BENGALA, PARA LIGACAO CAIXA DE DESCARGA - EMBUTIR, PVC, 40 MM X 150 CM | UN | 1 | 19.1 | 19.1
Código | Banco | Descrição | Und | Quant. | Valor Unit | Total
SES02165 | Próprio | SIFÃO DO TIPO GARRAFA EM METAL CROMADO 1.1/2 X 2 " - FORNECIMENTO E INSTALAÇÃO | UN | 1 | 263.15 | 263.15
88267 | SINAPI | ENCANADOR OU BOMBEIRO HIDRÁULICO COM ENCARGOS COMPLEMENTARES | H | 0.2734 | 24.24 | 6.62
88316 | SINAPI | SERVENTE COM ENCARGOS COMPLEMENTARES | H | 0.0862 | 19.29 | 1.66
00003146 | SINAPI | FITA VEDA ROSCA EM ROLOS DE 18 MM X 10 M (L X C) | UN | 0.0332 | 4.06 | 0.13
00006150 | SINAPI | SIFAO EM METAL CROMADO PARA PIA AMERICANA, 1.1/2 X 2 " | UN | 1 | 254.74 | 254.74
Código | Banco | Descrição | Und | Quant. | Valor Unit | Total
SES02029 | Próprio | JUNÇÃO SIMPLES, PVC, SERIE NORMAL, ESGOTO PREDIAL, DN 100 X 50 MM, JUNTA ELÁSTICA - FORNECIMENTO E INSTALAÇÃO | UN | 1 | 36.01 | 36.01
88248 | SINAPI | AUXILIAR DE ENCANADOR OU BOMBEIRO HIDRÁULICO COM ENCARGOS COMPLEMENTARES | H | 0.25 | 19.89 | 4.97
88267 | SINAPI | ENCANADOR OU BOMBEIRO HIDRÁULICO COM ENCARGOS COMPLEMENTARES | H | 0.25 | 24.24 | 6.06
00000296 | SINAPI | ANEL BORRACHA PARA TUBO ESGOTO PREDIAL, DN 50 MM (NBR 5688) | UN | 1 | 1.69 | 1.69
00000301 | SINAPI | ANEL BORRACHA PARA TUBO ESGOTO PREDIAL, DN 100 MM (NBR 5688) | UN | 1 | 3 | 3
00003659 | SINAPI | JUNCAO SIMPLES DE REDUCAO, PVC, DN 100 X 50 MM, SERIE NORMAL PARA ESGOTO PREDIAL | UN | 1 | 18.39 | 18.39
00020078 | SINAPI | PASTA LUBRIFICANTE PARA TUBOS E CONEXOES COM JUNTA ELASTICA, EMBALAGEM DE *400* GR (USO EM PVC, ACO, POLIETILENO E OUTROS) | UN | 0.06 | 31.75 | 1.9
Código | Banco | Descrição | Und | Quant. | Valor Unit | Total
SES02207 | Próprio | TUBO DE PVC BRANCO PARA REDE COLETORA DE ESGOTO DE PAREDE MACIÇA, DN 50 MM, JUNTA ELÁSTICA - FORNECIMENTO E ASSENTAMENTO | M | 1 | 14.17 | 14.17
88246 | SINAPI | ASSENTADOR DE TUBOS COM ENCARGOS COMPLEMENTARES | H | 0.07528 | 13.6 | 1.02
88316 | SINAPI | SERVENTE COM ENCARGOS COMPLEMENTARES | H | 0.07528 | 19.29 | 1.45
00020078 | SINAPI | PASTA LUBRIFICANTE PARA TUBOS E CONEXOES COM JUNTA ELASTICA, EMBALAGEM DE *400* GR (USO EM PVC, ACO, POLIETILENO E OUTROS) | UN | 0.01042 | 31.75 | 0.33
00009838 | SINAPI | TUBO PVC SERIE NORMAL, DN 50 MM, PARA ESGOTO PREDIAL (NBR 5688) | M | 1.05 | 10.57 | 11.09
00000296 | SINAPI | ANEL BORRACHA PARA TUBO ESGOTO PREDIAL, DN 50 MM (NBR 5688) | UN | 0.1667 | 1.69 | 0.28
Código | Banco | Descrição | Und | Quant. | Valor Unit | Total
SES02208 | Próprio | JOELHO 45 GRAUS, PVC, SERIE R, ESGOTO PREDIAL, DN 100 MM, JUNTA ELÁSTICA, FORNECIDO E INSTALADO | UN | 1 | 36.45 | 36.45
88248 | SINAPI | AUXILIAR DE ENCANADOR OU BOMBEIRO HIDRÁULICO COM ENCARGOS COMPLEMENTARES | H | 0.1288 | 19.89 | 2.56
88267 | SINAPI | ENCANADOR OU BOMBEIRO HIDRÁULICO COM ENCARGOS COMPLEMENTARES | H | 0.1288 | 24.24 | 3.12
00000299 | SINAPI | ANEL BORRACHA, DN 100 MM, PARA TUBO SERIE REFORCADA ESGOTO PREDIAL | UN | 2 | 3.52 | 7.04
00020078 | SINAPI | PASTA LUBRIFICANTE PARA TUBOS E CONEXOES COM JUNTA ELASTICA, EMBALAGEM DE *400* GR (USO EM PVC, ACO, POLIETILENO E OUTROS) | UN | 0.115 | 31.75 | 3.65
00020151 | SINAPI | JOELHO, PVC SERIE R, 45 GRAUS, DN 100 MM, PARA ESGOTO PREDIAL | UN | 1 | 20.08 | 20.08
Código | Banco | Descrição | Und | Quant. | Valor Unit | Total
SES02209 | Próprio | JOELHO 45 GRAUS, PVC, SERIE R, REDE DE ESGOTO, DN 40 MM, JUNTA SOLDÁVEL, FORNECIDO E INSTALADO | UN | 1 | 8.17 | 8.17
88248 | SINAPI | AUXILIAR DE ENCANADOR OU BOMBEIRO HIDRÁULICO COM ENCARGOS COMPLEMENTARES | H | 0.0475 | 19.89 | 0.94
88267 | SINAPI | ENCANADOR OU BOMBEIRO HIDRÁULICO COM ENCARGOS COMPLEMENTARES | H | 0.0475 | 24.24 | 1.15
00000122 | SINAPI | ADESIVO PLASTICO PARA PVC, FRASCO COM *850* GR | UN | 0.0099 | 76.94 | 0.76
00020083 | SINAPI | SOLUCAO PREPARADORA / LIMPADORA PARA PVC, FRASCO COM 1000 CM3 | UN | 0.015 | 87.17 | 1.3
00020148 | SINAPI | JOELHO, PVC SERIE R, 45 GRAUS, DN 40 MM, PARA ESGOTO PREDIAL | UN | 1 | 3.95 | 3.95
00038383 | SINAPI | LIXA D'AGUA EM FOLHA, GRAO 100 | UN | 0.026 | 2.71 | 0.07
Código | Banco | Descrição | Und | Quant. | Valor Unit | Total
SES02210 | Próprio | JOELHO 45 GRAUS, PVC, SERIE R, ESGOTO PREDIAL, DN 50 MM, JUNTA ELÁSTICA, FORNECIDO E INSTALADO | UN | 1 | 15.28 | 15.28
88248 | SINAPI | AUXILIAR DE ENCANADOR OU BOMBEIRO HIDRÁULICO COM ENCARGOS COMPLEMENTARES | H | 0.0607 | 19.89 | 1.2
88267 | SINAPI | ENCANADOR OU BOMBEIRO HIDRÁULICO COM ENCARGOS COMPLEMENTARES | H | 0.0607 | 24.24 | 1.47
00020078 | SINAPI | PASTA LUBRIFICANTE PARA TUBOS E CONEXOES COM JUNTA ELASTICA, EMBALAGEM DE *400* GR (USO EM PVC, ACO, POLIETILENO E OUTROS) | UN | 0.05 | 31.75 | 1.58
00020085 | SINAPI | ANEL BORRACHA, DN 50 MM, PARA TUBO SERIE REFORCADA ESGOTO PREDIAL | UN | 2 | 2.22 | 4.44
00020149 | SINAPI | JOELHO, PVC SERIE R, 45 GRAUS, DN 50 MM, PARA ESGOTO PREDIAL | UN | 1 | 6.59 | 6.59
Código | Banco | Descrição | Und | Quant. | Valor Unit | Total
SES02211 | Próprio | JOELHO 90 GRAUS, PVC, SERIE R, ESGOTO PREDIAL, DN 50 MM, JUNTA ELÁSTICA, FORNECIDO E INSTALADO | UN | 1 | 14.58 | 14.58
88248 | SINAPI | AUXILIAR DE ENCANADOR OU BOMBEIRO HIDRÁULICO COM ENCARGOS COMPLEMENTARES | H | 0.0607 | 19.89 | 1.2
88267 | SINAPI | ENCANADOR OU BOMBEIRO HIDRÁULICO COM ENCARGOS COMPLEMENTARES | H | 0.0607 | 24.24 | 1.47
00020078 | SINAPI | PASTA LUBRIFICANTE PARA TUBOS E CONEXOES COM JUNTA ELASTICA, EMBALAGEM DE *400* GR (USO EM PVC, ACO, POLIETILENO E OUTROS) | UN | 0.05 | 31.75 | 1.58
00020085 | SINAPI | ANEL BORRACHA, DN 50 MM, PARA TUBO SERIE REFORCADA ESGOTO PREDIAL | UN | 2 | 2.22 | 4.44
00020155 | SINAPI | JOELHO, PVC SERIE R, 90 GRAUS, DN 50 MM, PARA ESGOTO PREDIAL | UN | 1 | 5.89 | 5.89
Código | Banco | Descrição | Und | Quant. | Valor Unit | Total
SES02212 | Próprio | JUNÇÃO SIMPLES, PVC, SERIE R, ESGOTO PREDIAL, DN 100 X 100 MM, JUNTA ELÁSTICA, FORNECIDO E INSTALADO | UN | 1 | 76.85 | 76.85
88248 | SINAPI | AUXILIAR DE ENCANADOR OU BOMBEIRO HIDRÁULICO COM ENCARGOS COMPLEMENTARES | H | 0.1717 | 19.89 | 3.41
88267 | SINAPI | ENCANADOR OU BOMBEIRO HIDRÁULICO COM ENCARGOS COMPLEMENTARES | H | 0.1717 | 24.24 | 4.16
00000299 | SINAPI | ANEL BORRACHA, DN 100 MM, PARA TUBO SERIE REFORCADA ESGOTO PREDIAL | UN | 3 | 3.52 | 10.56
00020078 | SINAPI | PASTA LUBRIFICANTE PARA TUBOS E CONEXOES COM JUNTA ELASTICA, EMBALAGEM DE *400* GR (USO EM PVC, ACO, POLIETILENO E OUTROS) | UN | 0.1725 | 31.75 | 5.47
00020144 | SINAPI | JUNCAO SIMPLES, PVC SERIE R, DN 100 X 100 MM, PARA ESGOTO PREDIAL | UN | 1 | 53.25 | 53.25
Código | Banco | Descrição | Und | Quant. | Valor Unit | Total
SES02214 | Próprio | JUNÇÃO SIMPLES, PVC, SERIE R, ESGOTO PREDIAL, DN 100 X 50 MM, JUNTA ELÁSTICA, FORNECIDO E INSTALADO | UN | 1 | 89.59 | 89.59
88248 | SINAPI | AUXILIAR DE ENCANADOR OU BOMBEIRO HIDRÁULICO COM ENCARGOS COMPLEMENTARES | H | 0.1563 | 19.89 | 3.1
88267 | SINAPI | ENCANADOR OU BOMBEIRO HIDRÁULICO COM ENCARGOS COMPLEMENTARES | H | 0.1563 | 24.24 | 3.78
00000298 | SINAPI | ANEL BORRACHA, DN 75 MM, PARA TUBO SERIE REFORCADA ESGOTO PREDIAL | UN | 1 | 2.7 | 2.7
00000299 | SINAPI | ANEL BORRACHA, DN 100 MM, PARA TUBO SERIE REFORCADA ESGOTO PREDIAL | UN | 2 | 3.52 | 7.04
00020078 | SINAPI | PASTA LUBRIFICANTE PARA TUBOS E CONEXOES COM JUNTA ELASTICA, EMBALAGEM DE *400* GR (USO EM PVC, ACO, POLIETILENO E OUTROS) | UN | 0.1525 | 31.75 | 4.84
00020143 | SINAPI | JUNCAO SIMPLES, PVC SERIE R, DN 100 X 75 MM, PARA ESGOTO PREDIAL | UN | 1 | 68.13 | 68.13
Código | Banco | Descrição | Und | Quant. | Valor Unit | Total
SES02215 | Próprio | JUNÇÃO SIMPLES, PVC, SERIE R, ESGOTO PREDIAL, DN 40 MM, JUNTA SOLDÁVEL, FORNECIDO E INSTALADO | UN | 1 | 14.39 | 14.39
88248 | SINAPI | AUXILIAR DE ENCANADOR OU BOMBEIRO HIDRÁULICO COM ENCARGOS COMPLEMENTARES | H | 0.0633 | 19.89 | 1.25
88267 | SINAPI | ENCANADOR OU BOMBEIRO HIDRÁULICO COM ENCARGOS COMPLEMENTARES | H | 0.0633 | 24.24 | 1.53
00000122 | SINAPI | ADESIVO PLASTICO PARA PVC, FRASCO COM *850* GR | UN | 0.0148 | 76.94 | 1.13
00020083 | SINAPI | SOLUCAO PREPARADORA / LIMPADORA PARA PVC, FRASCO COM 1000 CM3 | UN | 0.0225 | 87.17 | 1.96
00020140 | SINAPI | JUNCAO SIMPLES, PVC SERIE R, DN 40 X 40 MM, PARA ESGOTO PREDIAL | UN | 1 | 8.42 | 8.42
00038383 | SINAPI | LIXA D'AGUA EM FOLHA, GRAO 100 | UN | 0.039 | 2.71 | 0.1
Código | Banco | Descrição | Und | Quant. | Valor Unit | Total
SES02216 | Próprio | JUNÇÃO SIMPLES, PVC, SERIE R, ESGOTO PREDIAL, DN 50 MM, JUNTA ELÁSTICA, FORNECIDO E INSTALADO | UN | 1 | 33.24 | 33.24
88248 | SINAPI | AUXILIAR DE ENCANADOR OU BOMBEIRO HIDRÁULICO COM ENCARGOS COMPLEMENTARES | H | 0.0809 | 19.89 | 1.6
88267 | SINAPI | ENCANADOR OU BOMBEIRO HIDRÁULICO COM ENCARGOS COMPLEMENTARES | H | 0.0809 | 24.24 | 1.96
00020078 | SINAPI | PASTA LUBRIFICANTE PARA TUBOS E CONEXOES COM JUNTA ELASTICA, EMBALAGEM DE *400* GR (USO EM PVC, ACO, POLIETILENO E OUTROS) | UN | 0.075 | 31.75 | 2.38
00020085 | SINAPI | ANEL BORRACHA, DN 50 MM, PARA TUBO SERIE REFORCADA ESGOTO PREDIAL | UN | 3 | 2.22 | 6.66
00020141 | SINAPI | JUNCAO SIMPLES, PVC SERIE R, DN 50 X 50 MM, PARA ESGOTO PREDIAL | UN | 1 | 20.64 | 20.64
Código | Banco | Descrição | Und | Quant. | Valor Unit | Total
SES02217 | Próprio | TUBO PVC, SÉRIE R, ESGOTO PREDIAL, DN 100 MM, FORNECIDO E INSTALADO | M | 1 | 46.37 | 46.37
88248 | SINAPI | AUXILIAR DE ENCANADOR OU BOMBEIRO HIDRÁULICO COM ENCARGOS COMPLEMENTARES | H | 0.4024 | 19.89 | 8
88267 | SINAPI | ENCANADOR OU BOMBEIRO HIDRÁULICO COM ENCARGOS COMPLEMENTARES | H | 0.4024 | 24.24 | 9.75
00009841 | SINAPI | TUBO PVC, SERIE R, DN 100 MM, PARA ESGOTO OU AGUAS PLUVIAIS PREDIAL (NBR 5688) | M | 1.0353 | 27.59 | 28.56
00038383 | SINAPI | LIXA D'AGUA EM FOLHA, GRAO 100 | UN | 0.0224 | 2.71 | 0.06
Código | Banco | Descrição | Und | Quant. | Valor Unit | Total
SES02218 | Próprio | TUBO PVC, SÉRIE R, ESGOTO PREDIAL, DN 40 MM, FORNECIDO E INSTALADO | M | 1 | 15.81 | 15.81
88248 | SINAPI | AUXILIAR DE ENCANADOR OU BOMBEIRO HIDRÁULICO COM ENCARGOS COMPLEMENTARES | H | 0.1483 | 19.89 | 2.94
88267 | SINAPI | ENCANADOR OU BOMBEIRO HIDRÁULICO COM ENCARGOS COMPLEMENTARES | H | 0.1483 | 24.24 | 3.59
00020067 | SINAPI | TUBO PVC, SERIE R, DN 40 MM, PARA ESGOTO OU AGUAS PLUVIAIS PREDIAL (NBR 5688) | M | 1.0353 | 8.95 | 9.26
00038383 | SINAPI | LIXA D'AGUA EM FOLHA, GRAO 100 | UN | 0.0082 | 2.71 | 0.02
Código | Banco | Descrição | Und | Quant. | Valor Unit | Total
SES02219 | Próprio | TUBO PVC, SÉRIE R, ESGOTO PREDIAL, DN 50 MM, FORNECIDO E INSTALADO | M | 1 | 21.42 | 21.42
88248 | SINAPI | AUXILIAR DE ENCANADOR OU BOMBEIRO HIDRÁULICO COM ENCARGOS COMPLEMENTARES | H | 0.1897 | 19.89 | 3.77
88267 | SINAPI | ENCANADOR OU BOMBEIRO HIDRÁULICO COM ENCARGOS COMPLEMENTARES | H | 0.1897 | 24.24 | 4.59
00020068 | SINAPI | TUBO PVC, SERIE R, DN 50 MM, PARA ESGOTO OU AGUAS PLUVIAIS PREDIAL (NBR 5688) | M | 1.0353 | 12.6 | 13.04
00038383 | SINAPI | LIXA D'AGUA EM FOLHA, GRAO 100 | UN | 0.0105 | 2.71 | 0.02
Código | Banco | Descrição | Und | Quant. | Valor Unit | Total
SES01462 | Próprio | CONCRETAGEM DE RADIER, PISO DE CONCRETO OU LAJE SOBRE SOLO, FCK 30 MPA, COM ADITIVO IMPERMEABILIZANTE POR CRISTALIZAÇÃO - LANÇAMENTO, ADENSAMENTO E ACABAMENTO | m³ | 1 | 997.37 | 997.37
88309 | SINAPI | PEDREIRO COM ENCARGOS COMPLEMENTARES | H | 0.411 | 24.33 | 9.99
88316 | SINAPI | SERVENTE COM ENCARGOS COMPLEMENTARES | H | 0.411 | 19.29 | 7.92
90586 | SINAPI | VIBRADOR DE IMERSÃO, DIÂMETRO DE PONTEIRA 45MM, MOTOR ELÉTRICO TRIFÁSICO POTÊNCIA DE 2 CV - CHP DIURNO. AF_06/2015 | CHP | 0.053 | 1.36 | 0.07
90587 | SINAPI | VIBRADOR DE IMERSÃO, DIÂMETRO DE PONTEIRA 45MM, MOTOR ELÉTRICO TRIFÁSICO POTÊNCIA DE 2 CV - CHI DIURNO. AF_06/2015 | CHI | 0.049 | 0.49 | 0.02
00001525 | SINAPI | CONCRETO USINADO BOMBEAVEL, CLASSE DE RESISTENCIA C30, BRITA 0 E 1, SLUMP = 100 +/- 20 MM, COM BOMBEAMENTO (DISPONIBILIZACAO DE BOMBA), SEM O LANCAMENTO (NBR 8953) | m³ | 1.06 | 744.57 | 789.24
1770 | Próprio | ADITIVO IMPERMEABILIZANTE DE CONCRETO POR CRISTALIZAÇÃO, REF: XYPEX C-500 NF | KG | 3.71 | 51.25 | 190.13
Código | Banco | Descrição | Und | Quant. | Valor Unit | Total
SES01465 | Próprio | ARGAMASSA CRISTALIZANTE CONCENTRADA PARA IMPERMEABILIZAÇÃO E PROTEÇÃO QUIMICA DO CONCRETO POR PINTURA | m² | 1 | 34.03 | 34.03
88309 | SINAPI | PEDREIRO COM ENCARGOS COMPLEMENTARES | H | 0.2 | 24.33 | 4.86
88316 | SINAPI | SERVENTE COM ENCARGOS COMPLEMENTARES | H | 0.2 | 19.29 | 3.85
1771 | Próprio | ARGAMASSA CRISTALIZANTE CONCENTRADA PARA IMPERMEABILIZAÇÃO DE CONCRETO, REF XYPEX CONCENTRADO | KG | 0.8 | 31.66 | 25.32
Código | Banco | Descrição | Und | Quant. | Valor Unit | Total
SES01466 | Próprio | ARGAMASSA CRISTALIZANTE MODIFICADA PARA IMPERMEABILIZAÇÃO E PROTEÇÃO CONTRA À ABRASÃO DO CONCRETO POR PINTURA | m² | 1 | 29.19 | 29.19
88309 | SINAPI | PEDREIRO COM ENCARGOS COMPLEMENTARES | H | 0.2 | 24.33 | 4.86
88316 | SINAPI | SERVENTE COM ENCARGOS COMPLEMENTARES | H | 0.2 | 19.29 | 3.85
1772 | Próprio | ARGAMASSA CRISTALIZANTE MODIFICADA PARA IMPERMEABILIZAÇÃO DE CONCRETO, REF: XYPEX MODIFICADO | KG | 0.8 | 25.6 | 20.48
Código | Banco | Descrição | Und | Quant. | Valor Unit | Total
SES01463 | Próprio | CONCRETAGEM DE CORTINA DE CONTENÇÃO, COM ADITIVO IMPERMEABILIZANTE POR CRISTALIZAÇÃO, ATRAVÉS DE BOMBA - LANÇAMENTO, ADENSAMENTO E ACABAMENTO | m³ | 1 | 1045.69 | 1045.69
88309 | SINAPI | PEDREIRO COM ENCARGOS COMPLEMENTARES | H | 1.0844 | 24.33 | 26.38
90586 | SINAPI | VIBRADOR DE IMERSÃO, DIÂMETRO DE PONTEIRA 45MM, MOTOR ELÉTRICO TRIFÁSICO POTÊNCIA DE 2 CV - CHP DIURNO. AF_06/2015 | CHP | 0.122 | 1.36 | 0.16
90587 | SINAPI | VIBRADOR DE IMERSÃO, DIÂMETRO DE PONTEIRA 45MM, MOTOR ELÉTRICO TRIFÁSICO POTÊNCIA DE 2 CV - CHI DIURNO. AF_06/2015 | CHI | 0.1491 | 0.49 | 0.07
00001525 | SINAPI | CONCRETO USINADO BOMBEAVEL, CLASSE DE RESISTENCIA C30, BRITA 0 E 1, SLUMP = 100 +/- 20 MM, COM BOMBEAMENTO (DISPONIBILIZACAO DE BOMBA), SEM O LANCAMENTO (NBR 8953) | m³ | 1.103 | 744.57 | 821.26
1770 | Próprio | ADITIVO IMPERMEABILIZANTE DE CONCRETO POR CRISTALIZAÇÃO, REF: XYPEX C-500 NF | KG | 3.86 | 51.25 | 197.82
Código | Banco | Descrição | Und | Quant. | Valor Unit | Total
SES01464 | Próprio | CONCRETAGEM DE VIGAS E LAJES, FCK=30 MPA, COM ADITIVO IMPERMEABILIZANTE POR CRISTALIZAÇÃO, SLUMP 130 +/- 20MM, PARA LAJES MACIÇAS OU NERVURADAS COM USO DE BOMBA EM EDIFICAÇÃO - LANÇAMENTO, ADENSAMENTO E ACABAMENTO | m³ | 1 | 1096.86 | 1096.86
88262 | SINAPI | CARPINTEIRO DE FORMAS COM ENCARGOS COMPLEMENTARES | H | 0.085 | 23.96 | 2.03
88309 | SINAPI | PEDREIRO COM ENCARGOS COMPLEMENTARES | H | 0.512 | 24.33 | 12.45
88316 | SINAPI | SERVENTE COM ENCARGOS COMPLEMENTARES | H | 0.586 | 19.29 | 11.3
90586 | SINAPI | VIBRADOR DE IMERSÃO, DIÂMETRO DE PONTEIRA 45MM, MOTOR ELÉTRICO TRIFÁSICO POTÊNCIA DE 2 CV - CHP DIURNO. AF_06/2015 | CHP | 0.044 | 1.36 | 0.05
90587 | SINAPI | VIBRADOR DE IMERSÃO, DIÂMETRO DE PONTEIRA 45MM, MOTOR ELÉTRICO TRIFÁSICO POTÊNCIA DE 2 CV - CHI DIURNO. AF_06/2015 | CHI | 0.127 | 0.49 | 0.06
00038406 | SINAPI | CONCRETO USINADO BOMBEAVEL, CLASSE DE RESISTENCIA C30, COM BRITA 0 E 1, SLUMP = 130 +/- 20 MM, EXCLUI SERVICO DE BOMBEAMENTO (NBR 8953) | m³ | 1.103 | 731.17 | 806.48
00044535 | SINAPI | SERVICO DE BOMBEAMENTO DE CONCRETO COM CONSUMO MINIMO DE 40 M3, (DISPONIBILIZACAO DE BOMBA), SEM O LANCAMENTO | m³ | 1 | 66.67 | 66.67
1770 | Próprio | ADITIVO IMPERMEABILIZANTE DE CONCRETO POR CRISTALIZAÇÃO, REF: XYPEX C-500 NF | KG | 3.86 | 51.25 | 197.82
Código | Banco | Descrição | Und | Quant. | Valor Unit | Total
SES01046 | Próprio | CONCRETAGEM DE PILARES, FCK = 30 MPA, SLUMP 130 +/- 20MM, COM USO DE BOMBA EM EDIFICAÇÃO COM SEÇÃO MÉDIA DE PILARES MENOR OU IGUAL A 0,25 M² - LANÇAMENTO, ADENSAMENTO E ACABAMENTO | m³ | 1 | 912.75 | 912.75
88262 | SINAPI | CARPINTEIRO DE FORMAS COM ENCARGOS COMPLEMENTARES | H | 0.199 | 23.96 | 4.76
88309 | SINAPI | PEDREIRO COM ENCARGOS COMPLEMENTARES | H | 0.199 | 24.33 | 4.84
88316 | SINAPI | SERVENTE COM ENCARGOS COMPLEMENTARES | H | 1.192 | 19.29 | 22.99
90586 | SINAPI | VIBRADOR DE IMERSÃO, DIÂMETRO DE PONTEIRA 45MM, MOTOR ELÉTRICO TRIFÁSICO POTÊNCIA DE 2 CV - CHP DIURNO. AF_06/2015 | CHP | 0.068 | 1.36 | 0.09
90587 | SINAPI | VIBRADOR DE IMERSÃO, DIÂMETRO DE PONTEIRA 45MM, MOTOR ELÉTRICO TRIFÁSICO POTÊNCIA DE 2 CV - CHI DIURNO. AF_06/2015 | CHI | 0.131 | 0.49 | 0.06
00038406 | SINAPI | CONCRETO USINADO BOMBEAVEL, CLASSE DE RESISTENCIA C30, COM BRITA 0 E 1, SLUMP = 130 +/- 20 MM, EXCLUI SERVICO DE BOMBEAMENTO (NBR 8953) | m³ | 1.103 | 731.17 | 806.48
00044535 | SINAPI | SERVICO DE BOMBEAMENTO DE CONCRETO COM CONSUMO MINIMO DE 40 M3, (DISPONIBILIZACAO DE BOMBA), SEM O LANCAMENTO | m³ | 1.103 | 66.67 | 73.53
Código | Banco | Descrição | Und | Quant. | Valor Unit | Total
SES02114 | Próprio | RALO SEMIESFERICO TIPO ABACAXI D= 150MM | UN | 1 | 63.84 | 63.84
88267 | SINAPI | ENCANADOR OU BOMBEIRO HIDRÁULICO COM ENCARGOS COMPLEMENTARES | H | 0.15 | 24.24 | 3.63
88248 | SINAPI | AUXILIAR DE ENCANADOR OU BOMBEIRO HIDRÁULICO COM ENCARGOS COMPLEMENTARES | H | 0.15 | 19.89 | 2.98
00011709 | SINAPI | RALO FOFO SEMIESFERICO, 150 MM, PARA LAJES/ CALHAS | UN | 1 | 57.23 | 57.23
Código | Banco | Descrição | Und | Quant. | Valor Unit | Total
SES02221 | Próprio | RALO SEMIESFERICO TIPO ABACAXI D= 200MM | UN | 1 | 138.18 | 138.18
88267 | SINAPI | ENCANADOR OU BOMBEIRO HIDRÁULICO COM ENCARGOS COMPLEMENTARES | H | 0.15 | 24.24 | 3.63
88248 | SINAPI | AUXILIAR DE ENCANADOR OU BOMBEIRO HIDRÁULICO COM ENCARGOS COMPLEMENTARES | H | 0.15 | 19.89 | 2.98
00011710 | SINAPI | RALO FOFO SEMIESFERICO, 200 MM, PARA LAJES/ CALHAS | UN | 1 | 131.57 | 131.57
Código | Banco | Descrição | Und | Quant. | Valor Unit | Total
SES02220 | Próprio | TUBO PVC, ÁGUA PLUVIAL, DN 200 MM, FORNECIDO E INSTALADO EM CONDUTORES VERTICAIS DE ÁGUAS PLUVIAIS | M | 1 | 142 | 142
88248 | SINAPI | AUXILIAR DE ENCANADOR OU BOMBEIRO HIDRÁULICO COM ENCARGOS COMPLEMENTARES | H | 0.1309 | 19.89 | 2.6
88267 | SINAPI | ENCANADOR OU BOMBEIRO HIDRÁULICO COM ENCARGOS COMPLEMENTARES | H | 0.1309 | 24.24 | 3.17
00038383 | SINAPI | LIXA D'AGUA EM FOLHA, GRAO 100 | UN | 0.073 | 2.71 | 0.19
00041930 | SINAPI | TUBO COLETOR DE ESGOTO PVC, JEI, DN 200 MM (NBR 7362) | M | 1.0353 | 131.41 | 136.04
Código | Banco | Descrição | Und | Quant. | Valor Unit | Total
SES02222 | Próprio | JOELHO 90 GRAUS, ÁGUA PLUVIAL, DN 200 MM, JUNTA ELÁSTICA, FORNECIDO E INSTALADO EM CONDUTORES VERTICAIS DE ÁGUAS PLUVIAIS | UN | 1 | 121.36 | 121.36
88248 | SINAPI | AUXILIAR DE ENCANADOR OU BOMBEIRO HIDRÁULICO COM ENCARGOS COMPLEMENTARES | H | 0.4713 | 19.89 | 9.37
88267 | SINAPI | ENCANADOR OU BOMBEIRO HIDRÁULICO COM ENCARGOS COMPLEMENTARES | H | 0.4713 | 24.24 | 11.42
00000300 | SINAPI | ANEL BORRACHA, DN 150 MM, PARA TUBO SERIE REFORCADA ESGOTO PREDIAL | UN | 2 | 12.18 | 24.36
00020078 | SINAPI | PASTA LUBRIFICANTE PARA TUBOS E CONEXOES COM JUNTA ELASTICA, EMBALAGEM DE *400* GR (USO EM PVC, ACO, POLIETILENO E OUTROS) | UN | 0.175 | 31.75 | 5.55
00042686 | SINAPI | CAP, PVC, JE, OCRE, DN 200 MM (CONEXAO PARA TUBO COLETOR DE ESGOTO) | UN | 1 | 70.66 | 70.66
Código | Banco | Descrição | Und | Quant. | Valor Unit | Total
SES03388 | Próprio | CAIXA DE PASSAGEM ELÉTRICA 15X15X10CM (SOBREPOR), FORNECIMENTO E INSTALACAO | UN | 1 | 41.02 | 41.02
88247 | SINAPI | AUXILIAR DE ELETRICISTA COM ENCARGOS COMPLEMENTARES | H | 0.346 | 20.87 | 7.22
88264 | SINAPI | ELETRICISTA COM ENCARGOS COMPLEMENTARES | H | 0.346 | 25.3 | 8.75
00020254 | SINAPI | CAIXA DE PASSAGEM METALICA, DE SOBREPOR, COM TAMPA APARAFUSADA, DIMENSOES 15 X 15 X *10* CM | UN | 1 | 25.05 | 25.05
Código | Banco | Descrição | Und | Quant. | Valor Unit | Total
SES03444 | Próprio | CAIXA RETANGULAR 4" X 2" BAIXA, METÁLICA, INSTALADA EM PISO - FORNECIMENTO E INSTALAÇÃO | UN | 1 | 9.96 | 9.96
88247 | SINAPI | AUXILIAR DE ELETRICISTA COM ENCARGOS COMPLEMENTARES | H | 0.164 | 20.87 | 3.42
88264 | SINAPI | ELETRICISTA COM ENCARGOS COMPLEMENTARES | H | 0.164 | 25.3 | 4.14
88629 | SINAPI | ARGAMASSA TRAÇO 1:3 (EM VOLUME DE CIMENTO E AREIA MÉDIA ÚMIDA), PREPARO MANUAL. AF_08/2019 | m³ | 0.0009 | 718.11 | 0.64
00002556 | SINAPI | CAIXA DE LUZ "4 X 2" EM ACO ESMALTADA | UN | 1 | 1.76 | 1.76
Código | Banco | Descrição | Und | Quant. | Valor Unit | Total
SES03448 | Próprio | TOMADA DE PISO DE EMBUTIR (2 MÓDULOS), 2P+T 10 A, INCLUINDO SUPORTE E PLACA - FORNECIMENTO E INSTALAÇÃO | UN | 1 | 41.74 | 41.74
88264 | SINAPI | ELETRICISTA COM ENCARGOS COMPLEMENTARES | H | 0.4 | 25.3 | 10.12
88247 | SINAPI | AUXILIAR DE ELETRICISTA COM ENCARGOS COMPLEMENTARES | H | 0.4 | 20.87 | 8.34
91947 | SINAPI | SUPORTE PARAFUSADO COM PLACA DE ENCAIXE 4" X 2" BAIXO (0,30 M DO PISO) PARA PONTO ELÉTRICO - FORNECIMENTO E INSTALAÇÃO. AF_03/2023 | UN | 1 | 8.4 | 8.4
00038101 | SINAPI | TOMADA 2P+T 10A, 250V (APENAS MODULO) | UN | 2 | 7.44 | 14.88
Código | Banco | Descrição | Und | Quant. | Valor Unit | Total
SES03450 | Próprio | DISJUNTOR TERMOMAGNETICO TRIPOLAR EM CAIXA MOLDADA 175 A 225A 240V, FORNECIMENTO E INSTALACAO | UN | 1 | 524.21 | 524.21
88247 | SINAPI | AUXILIAR DE ELETRICISTA COM ENCARGOS COMPLEMENTARES | H | 0.4 | 20.87 | 8.34
88264 | SINAPI | ELETRICISTA COM ENCARGOS COMPLEMENTARES | H | 0.4 | 25.3 | 10.12
00002377 | SINAPI | DISJUNTOR TERMOMAGNETICO TRIPOLAR 200 A / 600 V, TIPO FXD / ICC - 35 KA | UN | 1 | 505.75 | 505.75
Código | Banco | Descrição | Und | Quant. | Valor Unit | Total
SES03144 | Próprio | DISPOSITIVO DIFERENCIAL RESIDUAL DE 100 A X 30 MA - 4 POLOS | UN | 1 | 305.53 | 305.53
88264 | SINAPI | ELETRICISTA COM ENCARGOS COMPLEMENTARES | H | 0.25 | 25.3 | 6.32
88247 | SINAPI | AUXILIAR DE ELETRICISTA COM ENCARGOS COMPLEMENTARES | H | 0.25 | 20.87 | 5.21
00039449 | SINAPI | DISPOSITIVO DR, 4 POLOS, SENSIBILIDADE DE 30 MA, CORRENTE DE 100 A, TIPO AC | UN | 1 | 294 | 294
Código | Banco | Descrição | Und | Quant. | Valor Unit | Total
SES03452 | Próprio | DISPOSITIVO DE PROTEÇÃO CONTRA SURTO DE TENSÃO DPS 45KA - 275V | UN | 1 | 109.31 | 109.31
88264 | SINAPI | ELETRICISTA COM ENCARGOS COMPLEMENTARES | H | 0.3 | 25.3 | 7.59
88247 | SINAPI | AUXILIAR DE ELETRICISTA COM ENCARGOS COMPLEMENTARES | H | 0.3 | 20.87 | 6.26
00039471 | SINAPI | DISPOSITIVO DPS CLASSE II, 1 POLO, TENSAO MAXIMA DE 275 V, CORRENTE MAXIMA DE *45* KA (TIPO AC) | UN | 1 | 95.46 | 95.46
Código | Banco | Descrição | Und | Quant. | Valor Unit | Total
SES03469 | Próprio | CABO DE COBRE FLEXÍVEL ISOLADO, 2,5 MM², ANTI-CHAMA 450/750 V, ATOX, PARA CIRCUITOS TERMINAIS - FORNECIMENTO E INSTALAÇÃO. AF_03/2023 | M | 1 | 4.06 | 4.06
88247 | SINAPI | AUXILIAR DE ELETRICISTA COM ENCARGOS COMPLEMENTARES | H | 0.029 | 20.87 | 0.6
88264 | SINAPI | ELETRICISTA COM ENCARGOS COMPLEMENTARES | H | 0.029 | 25.3 | 0.73
00021127 | SINAPI | FITA ISOLANTE ADESIVA ANTICHAMA, USO ATE 750 V, EM ROLO DE 19 MM X 5 M | UN | 0.0094 | 4.91 | 0.04
1782 | Próprio | CABO FLEXIVEL 2,5MM² 750V ATOX | M | 1.2434 | 2.17 | 2.69
Código | Banco | Descrição | Und | Quant. | Valor Unit | Total
SES03470 | Próprio | CABO DE COBRE FLEXÍVEL ISOLADO, 4 MM², ANTI-CHAMA 450/750 V, ATOX, PARA CIRCUITOS TERMINAIS - FORNECIMENTO E INSTALAÇÃO | M | 1 | 5.95 | 5.95
88247 | SINAPI | AUXILIAR DE ELETRICISTA COM ENCARGOS COMPLEMENTARES | H | 0.039 | 20.87 | 0.81
88264 | SINAPI | ELETRICISTA COM ENCARGOS COMPLEMENTARES | H | 0.039 | 25.3 | 0.98
00021127 | SINAPI | FITA ISOLANTE ADESIVA ANTICHAMA, USO ATE 750 V, EM ROLO DE 19 MM X 5 M | UN | 0.0094 | 4.91 | 0.04
1783 | Próprio | CABO FLEXIVEL 4MM² 750V ATOX | M | 1.2434 | 3.32 | 4.12
Código | Banco | Descrição | Und | Quant. | Valor Unit | Total
SES03471 | Próprio | CABO DE COBRE FLEXÍVEL ISOLADO, 6 MM², ANTI-CHAMA 450/750 V, ATOX, PARA CIRCUITOS TERMINAIS - FORNECIMENTO E INSTALAÇÃO | M | 1 | 8.53 | 8.53
88247 | SINAPI | AUXILIAR DE ELETRICISTA COM ENCARGOS COMPLEMENTARES | H | 0.051 | 20.87 | 1.06
88264 | SINAPI | ELETRICISTA COM ENCARGOS COMPLEMENTARES | H | 0.051 | 25.3 | 1.29
00021127 | SINAPI | FITA ISOLANTE ADESIVA ANTICHAMA, USO ATE 750 V, EM ROLO DE 19 MM X 5 M | UN | 0.0094 | 4.91 | 0.04
1784 | Próprio | CABO FLEXIVEL 6MM² 750V ATOX | M | 1.2434 | 4.94 | 6.14
Código | Banco | Descrição | Und | Quant. | Valor Unit | Total
SES03472 | Próprio | CABO DE COBRE FLEXÍVEL ISOLADO, 10 MM², ANTI-CHAMA 450/750 V, ATOX, PARA CIRCUITOS TERMINAIS - FORNECIMENTO E INSTALAÇÃO | M | 1 | 14 | 14
88247 | SINAPI | AUXILIAR DE ELETRICISTA COM ENCARGOS COMPLEMENTARES | H | 0.076 | 20.87 | 1.58
88264 | SINAPI | ELETRICISTA COM ENCARGOS COMPLEMENTARES | H | 0.076 | 25.3 | 1.92
00021127 | SINAPI | FITA ISOLANTE ADESIVA ANTICHAMA, USO ATE 750 V, EM ROLO DE 19 MM X 5 M | UN | 0.0094 | 4.91 | 0.04
1785 | Próprio | CABO FLEXIVEL 10MM² 750V ATOX | M | 1.2434 | 8.42 | 10.46
Código | Banco | Descrição | Und | Quant. | Valor Unit | Total
SES03473 | Próprio | CABO DE COBRE FLEXÍVEL ISOLADO, 16 MM², ANTI-CHAMA 450/750 V, ATOX, PARA CIRCUITOS TERMINAIS - FORNECIMENTO E INSTALAÇÃO | M | 1 | 23.51 | 23.51
88247 | SINAPI | AUXILIAR DE ELETRICISTA COM ENCARGOS COMPLEMENTARES | H | 0.114 | 20.87 | 2.37
88264 | SINAPI | ELETRICISTA COM ENCARGOS COMPLEMENTARES | H | 0.114 | 25.3 | 2.88
00021127 | SINAPI | FITA ISOLANTE ADESIVA ANTICHAMA, USO ATE 750 V, EM ROLO DE 19 MM X 5 M | UN | 0.0094 | 4.91 | 0.04
1786 | Próprio | CABO FLEXIVEL 16MM² 750V ATOX | M | 1.2434 | 14.66 | 18.22
Código | Banco | Descrição | Und | Quant. | Valor Unit | Total
SES03474 | Próprio | INSTALAÇÃO E FORNECiMENTO DE SPOT E LAMPADA LED PAR30 9W | UN | 1 | 77.62 | 77.62
88247 | SINAPI | AUXILIAR DE ELETRICISTA COM ENCARGOS COMPLEMENTARES | H | 0.1 | 20.87 | 2.08
1794 | Próprio | LAMPADA LED PAR30 9W | UN | 1 | 42.74 | 42.74
1795 | Próprio | SPOT PARA LAMPADA PAR30 | UN | 1 | 32.8 | 32.8
Código | Banco | Descrição | Und | Quant. | Valor Unit | Total
SES03461 | Próprio | QUADRO DE DISTRIBUIÇÃO DE ENERGIA EM CHAPA DE AÇO GALVANIZADO, DE EMBUTIR, COM BARRAMENTO TRIFÁSICO, PARA 70 DISJUNTORES DIN 225A - FORNECIMENTO E INSTALAÇÃO | UN | 1 | 1433.65 | 1433.65
87367 | SINAPI | ARGAMASSA TRAÇO 1:1:6 (EM VOLUME DE CIMENTO, CAL E AREIA MÉDIA ÚMIDA) PARA EMBOÇO/MASSA ÚNICA/ASSENTAMENTO DE ALVENARIA DE VEDAÇÃO, PREPARO MANUAL. AF_08/2019 | m³ | 0.0189 | 712.5 | 13.46
88247 | SINAPI | AUXILIAR DE ELETRICISTA COM ENCARGOS COMPLEMENTARES | H | 0.6384 | 20.87 | 13.32
88264 | SINAPI | ELETRICISTA COM ENCARGOS COMPLEMENTARES | H | 0.6384 | 25.3 | 16.15
1773 | Próprio | QUADRO DE DISTRIBUIÇÃO DE EMBUTIR 70 POSIÇÕES COM BARRAMENTO TRIFÁSICO 225A | UN | 1 | 1390.72 | 1390.72
Código | Banco | Descrição | Und | Quant. | Valor Unit | Total
SES03456 | Próprio | AR CONDICIONADO SPLIT ON/OFF, CASSETE (TETO), FRIO 4 VIAS 30000 BTU/H INVERTER - FORNECIMENTO E INSTALAÇÃO | UN | 1 | 10409.84 | 10409.84
88243 | SINAPI | AJUDANTE ESPECIALIZADO COM ENCARGOS COMPLEMENTARES | H | 4.1286 | 20.13 | 83.1
100308 | SINAPI | MECÂNICO DE REFRIGERAÇÃO COM ENCARGOS COMPLEMENTARES | H | 4.1286 | 26.39 | 108.95
00001570 | SINAPI | TERMINAL A COMPRESSAO EM COBRE ESTANHADO PARA CABO 2,5 MM2, 1 FURO E 1 COMPRESSAO, PARA PARAFUSO DE FIXACAO M5 | UN | 10 | 1.14 | 11.4
00011976 | SINAPI | CHUMBADOR, DIAMETRO 1/4" COM PARAFUSO 1/4" X 40 MM | UN | 10 | 1.35 | 13.5
00013246 | SINAPI | PARAFUSO DE FERRO POLIDO, SEXTAVADO, COM ROSCA INTEIRA, DIAMETRO 5/16", COMPRIMENTO 3/4", COM PORCA E ARRUELA LISA LEVE | UN | 4 | 0.5 | 2
00013348 | SINAPI | ARRUELA EM ACO GALVANIZADO, DIAMETRO EXTERNO = 35MM, ESPESSURA = 3MM, DIAMETRO DO FURO= 18MM | UN | 4 | 1.79 | 7.16
00037591 | SINAPI | SUPORTE MAO-FRANCESA EM ACO, ABAS IGUAIS 40 CM, CAPACIDADE MINIMA 70 KG, BRANCO | UN | 2 | 20.27 | 40.54
00039996 | SINAPI | VERGALHAO ZINCADO ROSCA TOTAL, 1/4 " (6,3 MM) | M | 1.28 | 3.44 | 4.4
00039997 | SINAPI | PORCA ZINCADA, SEXTAVADA, DIAMETRO 1/4" | UN | 8 | 0.34 | 2.72
1768 | Próprio | AR CONDICIONADO SPLIT CASSETE INVERTER 30000 BTUS FRIO 220V | UN | 1 | 10136.07 | 10136.07
Código | Banco | Descrição | Und | Quant. | Valor Unit | Total
SES03490 | Próprio | TOMADA MÉDIA DE EMBUTIR (4 MÓDULOS), 2P+T 10 A, INCLUINDO SUPORTE E PLACA - FORNECIMENTO E INSTALAÇÃO | UN | 1 | 81.12 | 81.12
91950 | SINAPI | SUPORTE PARAFUSADO COM PLACA DE ENCAIXE 4" X 4" MÉDIO (1,30 M DO PISO) PARA PONTO ELÉTRICO - FORNECIMENTO E INSTALAÇÃO. AF_03/2023 | UN | 1 | 14.9 | 14.9
92018 | SINAPI | TOMADA BAIXA DE EMBUTIR (4 MÓDULOS), 2P+T 10 A, SEM SUPORTE E SEM PLACA - FORNECIMENTO E INSTALAÇÃO. AF_03/2023 | UN | 1 | 66.22 | 66.22
Código | Banco | Descrição | Und | Quant. | Valor Unit | Total
SES03492 | Próprio | LUMINARIA - PERFIL LED EMBUTIR SLIM P/ FITA FULL LED PRO 19W 4000k 2400LMM 24V ROLO 5M IP20 | M | 1 | 204.51 | 204.51
88264 | SINAPI | ELETRICISTA COM ENCARGOS COMPLEMENTARES | H | 0.5 | 25.3 | 12.65
88247 | SINAPI | AUXILIAR DE ELETRICISTA COM ENCARGOS COMPLEMENTARES | H | 0.5 | 20.87 | 10.43
1835 | Próprio | PERFIL DE EMBUTIR PARA FITA LED - BRANCO | M | 1 | 53.3 | 53.3
00020111 | SINAPI | FITA ISOLANTE ADESIVA ANTICHAMA, USO ATE 750 V, EM ROLO DE 19 MM X 20 M | UN | 0.0075 | 13 | 0.09
1836 | Próprio | FITA FULL LED PRO 19W 4000k 2400LMM 24V ROLO 5M IP20 | UN | 0.2 | 531.49 | 106.29
1840 | Próprio | PRESILHA PARA PERFIL DE EMBUTIR LED | UN | 2 | 5.9 | 11.8
1838 | Próprio | FONTE SLIM 6,25A 24V 150W BIVOLT | UN | 0.1267 | 78.56 | 9.95
Código | Banco | Descrição | Und | Quant. | Valor Unit | Total
SES03494 | Próprio | FITA LED 16W ALL LIGHT 4000K 1000LM IRC90 24V - FORNECIMENTO E INSTALAÇÃO | M | 1 | 113.09 | 113.09
88264 | SINAPI | ELETRICISTA COM ENCARGOS COMPLEMENTARES | H | 0.42 | 25.3 | 10.62
88247 | SINAPI | AUXILIAR DE ELETRICISTA COM ENCARGOS COMPLEMENTARES | H | 0.42 | 20.87 | 8.76
1837 | Próprio | FITA LED 16W ALL LIGHT 4000K 1000LM IRC90 24V 5 METROS | UN | 0.2 | 426.39 | 85.27
1838 | Próprio | FONTE SLIM 6,25A 24V 150W BIVOLT | UN | 0.1067 | 78.56 | 8.38
00020111 | SINAPI | FITA ISOLANTE ADESIVA ANTICHAMA, USO ATE 750 V, EM ROLO DE 19 MM X 20 M | UN | 0.005 | 13 | 0.06
Código | Banco | Descrição | Und | Quant. | Valor Unit | Total
SES03283 | Próprio | CURVA HORIZONTAL 38x38 MM PARA ELETROCALHA | UN | 1 | 19.32 | 19.32
88264 | SINAPI | ELETRICISTA COM ENCARGOS COMPLEMENTARES | H | 0.15 | 25.3 | 3.79
88316 | SINAPI | SERVENTE COM ENCARGOS COMPLEMENTARES | H | 0.15 | 19.29 | 2.89
1546 | Próprio | CURVA PERFIL HORIZONTAL 90 38X38 | UN | 1 | 12.64 | 12.64
Código | Banco | Descrição | Und | Quant. | Valor Unit | Total
SES03487 | Próprio | CURVA HORIZONTAL PERFURADA PARA ELETROCALHA 100X50MM #24 | UN | 1 | 30.93 | 30.93
88264 | SINAPI | ELETRICISTA COM ENCARGOS COMPLEMENTARES | H | 0.13 | 25.3 | 3.28
88247 | SINAPI | AUXILIAR DE ELETRICISTA COM ENCARGOS COMPLEMENTARES | H | 0.13 | 20.87 | 2.71
1831 | Próprio | CURVA HORIZONTAL PERFURADA 100X50 #24 | UN | 1 | 24.94 | 24.94
Código | Banco | Descrição | Und | Quant. | Valor Unit | Total
SES03489 | Próprio | SAIDA LATERAL SIMPLES PARA ELETROCALHA 1" | UN | 1 | 13.72 | 13.72
88264 | SINAPI | ELETRICISTA COM ENCARGOS COMPLEMENTARES | H | 0.206 | 25.3 | 5.21
88247 | SINAPI | AUXILIAR DE ELETRICISTA COM ENCARGOS COMPLEMENTARES | H | 0.206 | 20.87 | 4.29
1832 | Próprio | SAÍDA LATERAL 1" ELETROCALHA | UN | 1 | 4.22 | 4.22
Código | Banco | Descrição | Und | Quant. | Valor Unit | Total
SES03488 | Próprio | TE HORIZONTAL PERFURADO PARA ELETROCALHA 100x50MM #24 | UN | 1 | 72.62 | 72.62
88264 | SINAPI | ELETRICISTA COM ENCARGOS COMPLEMENTARES | H | 0.525 | 25.3 | 13.28
88247 | SINAPI | AUXILIAR DE ELETRICISTA COM ENCARGOS COMPLEMENTARES | H | 0.525 | 20.87 | 10.95
1830 | Próprio | TE RETO ELETROCALHA PERFURADO 100X50MM #24 | UN | 1 | 48.39 | 48.39
Código | Banco | Descrição | Und | Quant. | Valor Unit | Total
SES03486 | Próprio | ELETROCALHA 100X50MM #24 PERFURADA TIPO U - FORNECIMENTO E INSTALAÇÃO | M | 1 | 38.61 | 38.61
88264 | SINAPI | ELETRICISTA COM ENCARGOS COMPLEMENTARES | H | 0.4 | 25.3 | 10.12
88247 | SINAPI | AUXILIAR DE ELETRICISTA COM ENCARGOS COMPLEMENTARES | H | 0.4 | 20.87 | 8.34
1829 | Próprio | ELETROCALHA PERFURADA 100X50 #24 | M | 1 | 20.15 | 20.15
Código | Banco | Descrição | Und | Quant. | Valor Unit | Total
SES03491 | Próprio | CURVA DE INVERSAO PERFURADA PARA ELETROCALHA 100X50MM #24 | UN | 1 | 35.82 | 35.82
88264 | SINAPI | ELETRICISTA COM ENCARGOS COMPLEMENTARES | H | 0.2 | 25.3 | 5.06
88247 | SINAPI | AUXILIAR DE ELETRICISTA COM ENCARGOS COMPLEMENTARES | H | 0.2 | 20.87 | 4.17
1828 | Próprio | CURVA DE INVERSAO PERFURADA 100X50MM #24 | UN | 1 | 26.59 | 26.59
Código | Banco | Descrição | Und | Quant. | Valor Unit | Total
SES03220 | Próprio | DUTO PERFURADO - PERFILADOS CHAPA DE AÇO (38X38)mm | M | 1 | 50.51 | 50.51
88247 | SINAPI | AUXILIAR DE ELETRICISTA COM ENCARGOS COMPLEMENTARES | H | 0.9 | 20.87 | 18.78
88264 | SINAPI | ELETRICISTA COM ENCARGOS COMPLEMENTARES | H | 0.9 | 25.3 | 22.77
00039028 | SINAPI | PERFILADO PERFURADO SIMPLES 38 X 38 MM, CHAPA 22 | M | 1 | 8.96 | 8.96
Código | Banco | Descrição | Und | Quant. | Valor Unit | Total
SES03263 | Próprio | SUPORTE DE FIXAÇÃO DE ELETROCALHA 100X50MM, VERGALHÃO ZINCADO 1/4 ROSCADO, ALTURA 30CM | UN | 1 | 30.43 | 30.43
88264 | SINAPI | ELETRICISTA COM ENCARGOS COMPLEMENTARES | H | 0.38 | 25.3 | 9.61
88247 | SINAPI | AUXILIAR DE ELETRICISTA COM ENCARGOS COMPLEMENTARES | H | 0.38 | 20.87 | 7.93
00039997 | SINAPI | PORCA ZINCADA, SEXTAVADA, DIAMETRO 1/4" | UN | 4 | 0.34 | 1.36
00013246 | SINAPI | PARAFUSO DE FERRO POLIDO, SEXTAVADO, COM ROSCA INTEIRA, DIAMETRO 5/16", COMPRIMENTO 3/4", COM PORCA E ARRUELA LISA LEVE | UN | 2 | 0.5 | 1
00039996 | SINAPI | VERGALHAO ZINCADO ROSCA TOTAL, 1/4 " (6,3 MM) | M | 0.3 | 3.44 | 1.03
1571 | Próprio | SUPORTE VERTICAL PARA ELETROCALHA 100X50MM | UN | 1 | 9.5 | 9.5
Código | Banco | Descrição | Und | Quant. | Valor Unit | Total
SES03493 | Próprio | CABO FLEXIVEL HEPR 1KV 240MM2 | M | 1 | 165.95 | 165.95
88264 | SINAPI | ELETRICISTA COM ENCARGOS COMPLEMENTARES | H | 0.04 | 25.3 | 1.01
88247 | SINAPI | AUXILIAR DE ELETRICISTA COM ENCARGOS COMPLEMENTARES | H | 0.04 | 20.87 | 0.83
1839 | Próprio | CABO FLEXIVEL 240MM² 1KV HEPR | M | 1 | 164.11 | 164.11
Código | Banco | Descrição | Und | Quant. | Valor Unit | Total
SES03468 | Próprio | CABO FLEXIVEL HEPR 1KV 120MM2 | M | 1 | 95.72 | 95.72
88264 | SINAPI | ELETRICISTA COM ENCARGOS COMPLEMENTARES | H | 0.04 | 25.3 | 1.01
88247 | SINAPI | AUXILIAR DE ELETRICISTA COM ENCARGOS COMPLEMENTARES | H | 0.04 | 20.87 | 0.83
1790 | Próprio | CABO FLEXIVEL 120MM² 1KV HEPR | M | 1 | 93.88 | 93.88
Código | Banco | Descrição | Und | Quant. | Valor Unit | Total
SES03467 | Próprio | CABO FLEXIVEL HEPR 1KV 95MM2 | M | 1 | 78.01 | 78.01
88264 | SINAPI | ELETRICISTA COM ENCARGOS COMPLEMENTARES | H | 0.04 | 25.3 | 1.01
88247 | SINAPI | AUXILIAR DE ELETRICISTA COM ENCARGOS COMPLEMENTARES | H | 0.04 | 20.87 | 0.83
1789 | Próprio | CABO FLEXIVEL 95MM² 1KV HEPR | M | 1 | 76.17 | 76.17
Código | Banco | Descrição | Und | Quant. | Valor Unit | Total
SES03466 | Próprio | CABO FLEXIVEL HEPR 1KV 70MM2 | M | 1 | 62.93 | 62.93
88264 | SINAPI | ELETRICISTA COM ENCARGOS COMPLEMENTARES | H | 0.04 | 25.3 | 1.01
88247 | SINAPI | AUXILIAR DE ELETRICISTA COM ENCARGOS COMPLEMENTARES | H | 0.04 | 20.87 | 0.83
1788 | Próprio | CABO FLEXIVEL 70MM² 1KV HEPR | M | 1 | 61.09 | 61.09
Código | Banco | Descrição | Und | Quant. | Valor Unit | Total
SES03465 | Próprio | CABO FLEXIVEL HEPR 1KV 50MM2 | M | 1 | 43.23 | 43.23
88264 | SINAPI | ELETRICISTA COM ENCARGOS COMPLEMENTARES | H | 0.04 | 25.3 | 1.01
88247 | SINAPI | AUXILIAR DE ELETRICISTA COM ENCARGOS COMPLEMENTARES | H | 0.04 | 20.87 | 0.83
1787 | Próprio | CABO FLEXIVEL 50MM² 1KV HEPR | M | 1 | 41.39 | 41.39
Código | Banco | Descrição | Und | Quant. | Valor Unit | Total
SES03128 | Próprio | DISJUNTOR TRIPOLAR 150A, ICC 25KA, CAIXA MOLDADA - FORNECIMENTO E INSTALAÇÃO | UN | 1 | 378.84 | 378.84
88247 | SINAPI | AUXILIAR DE ELETRICISTA COM ENCARGOS COMPLEMENTARES | H | 0.4 | 20.87 | 8.34
88264 | SINAPI | ELETRICISTA COM ENCARGOS COMPLEMENTARES | H | 0.4 | 25.3 | 10.12
00002374 | SINAPI | DISJUNTOR TERMOMAGNETICO TRIPOLAR 150 A / 600 V, TIPO FXD / ICC - 35 KA | UN | 1 | 360.38 | 360.38
Código | Banco | Descrição | Und | Quant. | Valor Unit | Total
SES03459 | Próprio | DISJUNTOR TERMOMAGNETICO TRIPOLAR EM CAIXA MOLDADA 500A, FORNECIMENTO E INSTALACAO | UN | 1 | 1934.58 | 1934.58
88247 | SINAPI | AUXILIAR DE ELETRICISTA COM ENCARGOS COMPLEMENTARES | H | 0.4 | 20.87 | 8.34
88264 | SINAPI | ELETRICISTA COM ENCARGOS COMPLEMENTARES | H | 0.4 | 25.3 | 10.12
00002376 | SINAPI | DISJUNTOR TERMOMAGNETICO TRIPOLAR 600 A / 600 V, TIPO LXD / ICC - 40 KA | UN | 1 | 1916.12 | 1916.12
Código | Banco | Descrição | Und | Quant. | Valor Unit | Total
SES03475 | Próprio | DISJUNTOR CAIXA MOLDADA TRIPOLAR 100A | UN | 1 | 296.7 | 296.7
88264 | SINAPI | ELETRICISTA COM ENCARGOS COMPLEMENTARES | H | 0.8 | 25.3 | 20.24
88247 | SINAPI | AUXILIAR DE ELETRICISTA COM ENCARGOS COMPLEMENTARES | H | 0.8 | 20.87 | 16.69
1792 | Próprio | DISJUNTOR TRIPOLAR 100A CAIXA MOLDADA | UN | 1 | 259.77 | 259.77
Código | Banco | Descrição | Und | Quant. | Valor Unit | Total
SES03476 | Próprio | DISJUNTOR CAIXA MOLDADA TRIPOLAR 630A | UN | 1 | 1430.35 | 1430.35
88264 | SINAPI | ELETRICISTA COM ENCARGOS COMPLEMENTARES | H | 4 | 25.3 | 101.2
88247 | SINAPI | AUXILIAR DE ELETRICISTA COM ENCARGOS COMPLEMENTARES | H | 4 | 20.87 | 83.48
1793 | Próprio | DISJUNTOR TRIPOLAR 630A CAIXA MOLDADA | UN | 1 | 1245.67 | 1245.67
Código | Banco | Descrição | Und | Quant. | Valor Unit | Total
SES03477 | Próprio | QUADRO DE COMANDO EM PAINEL MODULAR 1900X800X600, INCLUSO BARRAMENTO DE COBRE 5.1/2 x 1/8 1000A | UN | 1 | 8893.45 | 8893.45
88316 | SINAPI | SERVENTE COM ENCARGOS COMPLEMENTARES | H | 3 | 19.29 | 57.87
88264 | SINAPI | ELETRICISTA COM ENCARGOS COMPLEMENTARES | H | 2 | 25.3 | 50.6
1774 | Próprio | PAINEL MODULAR COMPLETO 1900X800X600 | UN | 1 | 5080.34 | 5080.34
00012329 | SINAPI | COBRE ELETROLITICO EM BARRA OU CHAPA | KG | 32 | 115.77 | 3704.64
Código | Banco | Descrição | Und | Quant. | Valor Unit | Total
SES03135 | Próprio | FORNECIMENTO E INSTALAÇÃO DE ELETROCALHA PERFURADA 200 X 100 MM | M | 1 | 90.81 | 90.81
88264 | SINAPI | ELETRICISTA COM ENCARGOS COMPLEMENTARES | H | 0.4 | 25.3 | 10.12
88247 | SINAPI | AUXILIAR DE ELETRICISTA COM ENCARGOS COMPLEMENTARES | H | 0.4 | 20.87 | 8.34
1298 | Próprio | ELETROCALHA 200X100X3M - PERFURADA | UN | 0.333 | 217.28 | 72.35
Código | Banco | Descrição | Und | Quant. | Valor Unit | Total
SES03136 | Próprio | TÊ HORIZONTAL 90º PARA ELETROCALHA METÁLICA 200X100MM | UN | 1 | 70.4 | 70.4
88264 | SINAPI | ELETRICISTA COM ENCARGOS COMPLEMENTARES | H | 0.2 | 25.3 | 5.06
88247 | SINAPI | AUXILIAR DE ELETRICISTA COM ENCARGOS COMPLEMENTARES | H | 0.2 | 20.87 | 4.17
1299 | Próprio | TÊ HORIZONTAL 90 "U" 200X100MM PARA ELETROCALHA | UN | 1 | 61.17 | 61.17
Código | Banco | Descrição | Und | Quant. | Valor Unit | Total
SES03495 | Próprio | CABO DE COBRE NU MEIO DURO 35mm2 - FORNECIMENTO E INSTALAÇÃO | M | 1 | 35.23 | 35.23
88264 | SINAPI | ELETRICISTA COM ENCARGOS COMPLEMENTARES | H | 0.035 | 25.3 | 0.88
88247 | SINAPI | AUXILIAR DE ELETRICISTA COM ENCARGOS COMPLEMENTARES | H | 0.035 | 20.87 | 0.73
00000863 | SINAPI | CABO DE COBRE NU 35 MM2 MEIO-DURO | M | 1 | 33.62 | 33.62
Código | Banco | Descrição | Und | Quant. | Valor Unit | Total
SES03205 | Próprio | TERMINAL AEREO EM ACO GALVANIZADO COM BASE DE FIXACAO H = 30CM | UN | 1 | 48.71 | 48.71
88247 | SINAPI | AUXILIAR DE ELETRICISTA COM ENCARGOS COMPLEMENTARES | H | 0.5 | 20.87 | 10.43
88264 | SINAPI | ELETRICISTA COM ENCARGOS COMPLEMENTARES | H | 0.5 | 25.3 | 12.65
00041414 | SINAPI | MINICAPTORES DE INSERCAO, EM ACO GALVANIZADO A FOGO, H=300 MM X DN=10 MM | UN | 1 | 25.63 | 25.63
Código | Banco | Descrição | Und | Quant. | Valor Unit | Total
SES03496 | Próprio | PRESILHA EM LATAO FURO 7MM 35/50MM2 | UN | 1 | 2.5 | 2.5
88264 | SINAPI | ELETRICISTA COM ENCARGOS COMPLEMENTARES | H | 0.012 | 25.3 | 0.3
88247 | SINAPI | AUXILIAR DE ELETRICISTA COM ENCARGOS COMPLEMENTARES | H | 0.012 | 20.87 | 0.25
1847 | Próprio | PRESILHA EM LATAO FURO 7MM 35/50MM2 | UN | 1 | 1.95 | 1.95
Código | Banco | Descrição | Und | Quant. | Valor Unit | Total
SES03445 | Próprio | RACK PISO 36U 670MM 19" PRETO PORTA FRONTAL C/ VISOR - FORNECIMENTO E INSTALAÇÃO. | UN | 1 | 2258.82 | 2258.82
88266 | SINAPI | ELETROTÉCNICO COM ENCARGOS COMPLEMENTARES | H | 1.169 | 31.13 | 36.39
88243 | SINAPI | AJUDANTE ESPECIALIZADO COM ENCARGOS COMPLEMENTARES | H | 1.169 | 20.13 | 23.53
1766 | Próprio | RACK PISO 36U 670MM 19" PRETO PORTA FRONTAL C/ VISOR. | UN | 1 | 2198.9 | 2198.9
Código | Banco | Descrição | Und | Quant. | Valor Unit | Total
SES03446 | Próprio | CAIXA DE PASSAGEM METÁLICA DE EMBUTIR 20X20X10 CM | UN | 1 | 144.88 | 144.88
88264 | SINAPI | ELETRICISTA COM ENCARGOS COMPLEMENTARES | H | 1.25 | 25.3 | 31.62
88247 | SINAPI | AUXILIAR DE ELETRICISTA COM ENCARGOS COMPLEMENTARES | H | 1.25 | 20.87 | 26.08
00039812 | SINAPI | CAIXA DE PASSAGEM ELETRICA DE PAREDE, DE EMBUTIR, EM PVC, COM TAMPA APARAFUSADA, DIMENSOES 200 X 200 X *90* MM | UN | 1 | 87.18 | 87.18
Código | Banco | Descrição | Und | Quant. | Valor Unit | Total
SES03447 | Próprio | CAIXA PASSAGEM EMBUTIR 15 x 15 x 8cm | UN | 1 | 76.1 | 76.1
88264 | SINAPI | ELETRICISTA COM ENCARGOS COMPLEMENTARES | H | 0.5 | 25.3 | 12.65
88247 | SINAPI | AUXILIAR DE ELETRICISTA COM ENCARGOS COMPLEMENTARES | H | 0.5 | 20.87 | 10.43
00039811 | SINAPI | CAIXA DE PASSAGEM ELETRICA DE PAREDE, DE EMBUTIR, EM PVC, COM TAMPA APARAFUSADA, DIMENSOES 150 X 150 X *75* MM | UN | 1 | 53.02 | 53.02
Código | Banco | Descrição | Und | Quant. | Valor Unit | Total
SES03449 | Próprio | CAMERA DOME MULTI HD DOME VARIFOCAL FULL HD 1080P INFRAVERMELHO 40M - FORNECIMENTO E INSTALAÇÃO. | UN | 1 | 568.73 | 568.73
88266 | SINAPI | ELETROTÉCNICO COM ENCARGOS COMPLEMENTARES | H | 0.546 | 31.13 | 16.99
88243 | SINAPI | AJUDANTE ESPECIALIZADO COM ENCARGOS COMPLEMENTARES | H | 0.546 | 20.13 | 10.99
1767 | Próprio | CAMERA DOME MULTI HD DOME VARIFOCAL FULL HD 1080P INFRAVERMELHO 40M | UN | 1 | 540.75 | 540.75
Código | Banco | Descrição | Und | Quant. | Valor Unit | Total
SES03047 | Próprio | TOMADA DE REDE RJ45 COM CONECTOR CAT 6 - FORNECIMENTO E INSTALAÇÃO | UN | 1 | 48.35 | 48.35
88247 | SINAPI | AUXILIAR DE ELETRICISTA COM ENCARGOS COMPLEMENTARES | H | 0.2062 | 20.87 | 4.3
88264 | SINAPI | ELETRICISTA COM ENCARGOS COMPLEMENTARES | H | 0.2062 | 25.3 | 5.21
00001872 | SINAPI | CAIXA DE PASSAGEM, EM PVC, DE 4" X 2", PARA ELETRODUTO FLEXIVEL CORRUGADO | UN | 1 | 2.62 | 2.62
00039601 | SINAPI | CONECTOR / TOMADA FEMEA RJ 45, CATEGORIA 6 (CAT 6) PARA CABOS | UN | 1 | 32.59 | 32.59
00038099 | SINAPI | SUPORTE DE FIXACAO PARA ESPELHO / PLACA 4" X 2", PARA 3 MODULOS, PARA INSTALACAO DE TOMADAS E INTERRUPTORES (SOMENTE SUPORTE) | UN | 1 | 1.44 | 1.44
00038092 | SINAPI | ESPELHO / PLACA DE 1 POSTO 4" X 2", PARA INSTALACAO DE TOMADAS E INTERRUPTORES | UN | 1 | 2.19 | 2.19
Código | Banco | Descrição | Und | Quant. | Valor Unit | Total
SES03424 | Próprio | TOMADA DE REDE DUPLA RJ45 COM CONECTOR CAT 6 - FORNECIMENTO E INSTALAÇÃO | UN | 1 | 81.01 | 81.01
88247 | SINAPI | AUXILIAR DE ELETRICISTA COM ENCARGOS COMPLEMENTARES | H | 0.2062 | 20.87 | 4.3
88264 | SINAPI | ELETRICISTA COM ENCARGOS COMPLEMENTARES | H | 0.2062 | 25.3 | 5.21
00001872 | SINAPI | CAIXA DE PASSAGEM, EM PVC, DE 4" X 2", PARA ELETRODUTO FLEXIVEL CORRUGADO | UN | 1 | 2.62 | 2.62
00039601 | SINAPI | CONECTOR / TOMADA FEMEA RJ 45, CATEGORIA 6 (CAT 6) PARA CABOS | UN | 2 | 32.59 | 65.18
00038099 | SINAPI | SUPORTE DE FIXACAO PARA ESPELHO / PLACA 4" X 2", PARA 3 MODULOS, PARA INSTALACAO DE TOMADAS E INTERRUPTORES (SOMENTE SUPORTE) | UN | 1 | 1.44 | 1.44
00038093 | SINAPI | ESPELHO / PLACA DE 2 POSTOS 4" X 2", PARA INSTALACAO DE TOMADAS E INTERRUPTORES | UN | 1 | 2.26 | 2.26
Código | Banco | Descrição | Und | Quant. | Valor Unit | Total
SES03453 | Próprio | ELETRODUTO FLEXÍVEL CORRUGADO, PEAD, DN 63 MM (2"), PARA CIRCUITOS TERMINAIS, INSTALADO EM PAREDE - FORNECIMENTO E INSTALAÇÃO. | M | 1 | 14.79 | 14.79
88247 | SINAPI | AUXILIAR DE ELETRICISTA COM ENCARGOS COMPLEMENTARES | H | 0.166 | 20.87 | 3.46
88264 | SINAPI | ELETRICISTA COM ENCARGOS COMPLEMENTARES | H | 0.166 | 25.3 | 4.19
00002446 | SINAPI | ELETRODUTO/DUTO PEAD FLEXIVEL PAREDE SIMPLES, CORRUGACAO HELICOIDAL, COR PRETA, SEM ROSCA, DE 2", PARA CABEAMENTO SUBTERRANEO (NBR 15715) | M | 1.017 | 7.03 | 7.14
Código | Banco | Descrição | Und | Quant. | Valor Unit | Total
SES03454 | Próprio | ELETRODUTO FLEXÍVEL CORRUGADO, PEAD, DN 63 MM (2"), PARA CIRCUITOS TERMINAIS, INSTALADO EM LAJE - FORNECIMENTO E INSTALAÇÃO. | M | 1 | 12.52 | 12.52
88247 | SINAPI | AUXILIAR DE ELETRICISTA COM ENCARGOS COMPLEMENTARES | H | 0.103 | 20.87 | 2.14
88264 | SINAPI | ELETRICISTA COM ENCARGOS COMPLEMENTARES | H | 0.103 | 25.3 | 2.6
00043132 | SINAPI | ARAME RECOZIDO 16 BWG, D = 1,65 MM (0,016 KG/M) OU 18 BWG, D = 1,25 MM (0,01 KG/M) | KG | 0.0023 | 24.95 | 0.05
00002446 | SINAPI | ELETRODUTO/DUTO PEAD FLEXIVEL PAREDE SIMPLES, CORRUGACAO HELICOIDAL, COR PRETA, SEM ROSCA, DE 2", PARA CABEAMENTO SUBTERRANEO (NBR 15715) | M | 1.1 | 7.03 | 7.73
Código | Banco | Descrição | Und | Quant. | Valor Unit | Total
SES03455 | Próprio | ELETRODUTO FLEXÍVEL CORRUGADO, PEAD, DN 63 MM (2"), PARA CIRCUITOS TERMINAIS, INSTALADO EM FORRO - FORNECIMENTO E INSTALAÇÃO. | M | 1 | 29.38 | 29.38
88247 | SINAPI | AUXILIAR DE ELETRICISTA COM ENCARGOS COMPLEMENTARES | H | 0.123 | 20.87 | 2.56
88264 | SINAPI | ELETRICISTA COM ENCARGOS COMPLEMENTARES | H | 0.123 | 25.3 | 3.11
91171 | SINAPI | FIXAÇÃO DE TUBOS HORIZONTAIS DE PVC ÁGUA, PVC ESGOTO, PVC ÁGUA PLUVIAL, CPVC, PPR, COBRE OU AÇO, DIÂMETROS MAIORES QUE 40 MM E MENORES OU IGUAIS A 75 MM, COM ABRAÇADEIRA METÁLICA RÍGIDA TIPO U PERFIL 2 1/2, FIXADA EM PERFILADO EM LAJE. AF_09/2023_PS | M | 1 | 15.98 | 15.98
00002446 | SINAPI | ELETRODUTO/DUTO PEAD FLEXIVEL PAREDE SIMPLES, CORRUGACAO HELICOIDAL, COR PRETA, SEM ROSCA, DE 2", PARA CABEAMENTO SUBTERRANEO (NBR 15715) | M | 1.1 | 7.03 | 7.73
Código | Banco | Descrição | Und | Quant. | Valor Unit | Total
SES03287 | Próprio | SAIDA LATERAL PARA ELETROCALHA 1" | UN | 1 | 11.63 | 11.63
88264 | SINAPI | ELETRICISTA COM ENCARGOS COMPLEMENTARES | H | 0.2 | 25.3 | 5.06
88247 | SINAPI | AUXILIAR DE ELETRICISTA COM ENCARGOS COMPLEMENTARES | H | 0.15 | 20.87 | 3.13
1552 | Próprio | SAÍDA LATERAL 1" | UN | 1 | 3.44 | 3.44
Código | Banco | Descrição | Und | Quant. | Valor Unit | Total
SES03107 | Próprio | PATCH CORD - CAT.06 - 1,5M | UN | 1 | 37.61 | 37.61
88247 | SINAPI | AUXILIAR DE ELETRICISTA COM ENCARGOS COMPLEMENTARES | H | 0.619 | 20.87 | 12.91
00039606 | SINAPI | PATCH CORD (CABO DE REDE), CATEGORIA 6 (CAT 6) UTP, 23 AWG, 4 PARES, EXTENSAO DE 1,50 M | UN | 1 | 24.7 | 24.7
Código | Banco | Descrição | Und | Quant. | Valor Unit | Total
SES03134 | Próprio | CURVA HORIZONTAL 90º PARA ELETROCALHA METÁLICA, 200X100MM | UN | 1 | 57.01 | 57.01
88264 | SINAPI | ELETRICISTA COM ENCARGOS COMPLEMENTARES | H | 0.2 | 25.3 | 5.06
88247 | SINAPI | AUXILIAR DE ELETRICISTA COM ENCARGOS COMPLEMENTARES | H | 0.2 | 20.87 | 4.17
1297 | Próprio | CURVA HORIZONTAL 90 'U' PERFURADO 200X100MM | UN | 1 | 47.78 | 47.78
Código | Banco | Descrição | Und | Quant. | Valor Unit | Total
SES03457 | Próprio | CURVA DE INVERSAO PARA ELETROCALHA 200X100MM - FORNECIMENTO E INSTALAÇÃO. | UN | 1 | 69 | 69
88264 | SINAPI | ELETRICISTA COM ENCARGOS COMPLEMENTARES | H | 0.2 | 25.3 | 5.06
88247 | SINAPI | AUXILIAR DE ELETRICISTA COM ENCARGOS COMPLEMENTARES | H | 0.2 | 20.87 | 4.17
1769 | Próprio | ELETROCALHA - CURVA DE INVERSAO 200x100mm | UN | 1 | 59.77 | 59.77
Código | Banco | Descrição | Und | Quant. | Valor Unit | Total
SES03458 | Próprio | PERFILADO PERFURADO 38x38 mm - FORNECIMENTO E INSTALAÇÃO | M | 1 | 20.49 | 20.49
88264 | SINAPI | ELETRICISTA COM ENCARGOS COMPLEMENTARES | H | 0.25 | 25.3 | 6.32
88247 | SINAPI | AUXILIAR DE ELETRICISTA COM ENCARGOS COMPLEMENTARES | H | 0.25 | 20.87 | 5.21
00039028 | SINAPI | PERFILADO PERFURADO SIMPLES 38 X 38 MM, CHAPA 22 | M | 1 | 8.96 | 8.96
Código | Banco | Descrição | Und | Quant. | Valor Unit | Total
SES03336 | Próprio | CAIXA RETANGULAR 4" X 2" MÉDIA (1,30 M DO PISO), PVC, INSTALADA EM DRY-WALL | UN | 1 | 13.03 | 13.03
88247 | SINAPI | AUXILIAR DE ELETRICISTA COM ENCARGOS COMPLEMENTARES | H | 0.247 | 20.87 | 5.15
88264 | SINAPI | ELETRICISTA COM ENCARGOS COMPLEMENTARES | H | 0.247 | 25.3 | 6.24
1626 | Próprio | CAIXA PASSAGEM, MATERIAL PVC RÍGIDO ANTI-CHAMA, APLICAÇÃO PAREDE DRYWALL, POSIÇÃO RELATIVA EMBUTIR, DIMENSÕES 4 X 2 POL | UN | 1 | 1.64 | 1.64
Código | Banco | Descrição | Und | Quant. | Valor Unit | Total
SES03210 | Próprio | MÓDULO MINI-GBIC SFP | UN | 1 | 148.37 | 148.37
88266 | SINAPI | ELETROTÉCNICO COM ENCARGOS COMPLEMENTARES | H | 1 | 31.13 | 31.13
1402 | Próprio | MÓDULO DE MODO ÚNICO MINIGBIC | UN | 1 | 117.24 | 117.24
Código | Banco | Descrição | Und | Quant. | Valor Unit | Total
SES03480 | Próprio | DISTRIBUIDOR INTERNO OPTICO COMPLETO 24 DIO FO SC APC | UN | 1 | 545.14 | 545.14
88266 | SINAPI | ELETROTÉCNICO COM ENCARGOS COMPLEMENTARES | H | 2.1 | 31.13 | 65.37
88243 | SINAPI | AJUDANTE ESPECIALIZADO COM ENCARGOS COMPLEMENTARES | H | 2.1 | 20.13 | 42.27
1827 | Próprio | DISTRIBUIDOR INTERNO OPTICO COMPLETO 24 DIO FO SC APC | UN | 1 | 437.5 | 437.5
Código | Banco | Descrição | Und | Quant. | Valor Unit | Total
SES03293 | Próprio | BANDEJA PARA RACK 19" 1U 400mm | UN | 1 | 134.53 | 134.53
88264 | SINAPI | ELETRICISTA COM ENCARGOS COMPLEMENTARES | H | 0.2 | 25.3 | 5.06
88316 | SINAPI | SERVENTE COM ENCARGOS COMPLEMENTARES | H | 0.2 | 19.29 | 3.85
1554 | Próprio | BANDEJA MÓVEL 1U PARA RACK 19'' 400mm | UN | 1 | 124.74 | 124.74
00004374 | SINAPI | BUCHA DE NYLON SEM ABA S10 | UN | 2 | 0.44 | 0.88
Código | Banco | Descrição | Und | Quant. | Valor Unit | Total
SES03186 | Próprio | RÉGUA CALHA PDU PARA RACK DE 19” POLEGADAS; 8 TOMADAS DE 10 A PADRÃO NBR 14136; CAPACIDADE NOMINAL 110/220V – BIVOLT - FORNECIMENTO E INSTALAÇÃO | UN | 1 | 122.61 | 122.61
88264 | SINAPI | ELETRICISTA COM ENCARGOS COMPLEMENTARES | H | 0.1 | 25.3 | 2.53
88247 | SINAPI | AUXILIAR DE ELETRICISTA COM ENCARGOS COMPLEMENTARES | H | 0.1 | 20.87 | 2.08
1373 | Próprio | REGUA 19 POL C/ 08 TOMADAS - 10A | UN | 1 | 118 | 118
Código | Banco | Descrição | Und | Quant. | Valor Unit | Total
SES03481 | Próprio | PONTO DE ACESSO INDOOR - WI-FI 6E, GARANTIA: 5 ANOS - BASEADO EM PROJETO SES-MT | UN | 1 | 14893 | 14893
88243 | SINAPI | AJUDANTE ESPECIALIZADO COM ENCARGOS COMPLEMENTARES | H | 1 | 20.13 | 20.13
88264 | SINAPI | ELETRICISTA COM ENCARGOS COMPLEMENTARES | H | 0.3 | 25.3 | 7.59
1822 | Próprio | PONTO DE ACESSO INDOOR - WI-FI 6E, GARANTIA: 5 ANOS | UN | 1 | 14865.28 | 14865.28
Código | Banco | Descrição | Und | Quant. | Valor Unit | Total
SES03482 | Próprio | SWITCH DE ACESSO TIPO 1 - 48 PORTAS POE +, GARANTIA: 5 ANOS - BASEADA EM PROJETO SES-MT | UN | 1 | 78693.11 | 78693.11
88266 | SINAPI | ELETROTÉCNICO COM ENCARGOS COMPLEMENTARES | H | 0.1 | 31.13 | 3.11
1823 | Próprio | SWITCH DE ACESSO TIPO 1 - 48 PORTAS POE +, GARANTIA: 5 ANOS | UN | 1 | 78690 | 78690
Código | Banco | Descrição | Und | Quant. | Valor Unit | Total
SES03483 | Próprio | SWITCH DE ACESSO TIPO 2 - 48 PORTAS MULTIGABIT POE +, GARANTIA: 5 ANOS - BASEADA EM PROJETO SES-MT | UN | 1 | 83988.11 | 83988.11
88266 | SINAPI | ELETROTÉCNICO COM ENCARGOS COMPLEMENTARES | H | 0.1 | 31.13 | 3.11
1824 | Próprio | SWITCH DE ACESSO TIPO 2 - 48 PORTAS MULTIGABIT POE +, GARANTIA: 5 ANOS | UN | 1 | 83985 | 83985
Código | Banco | Descrição | Und | Quant. | Valor Unit | Total
SES03484 | Próprio | SWITCH DISTRIBUIÇÃO TIPO 3 - 12 PORTAS SFP+, GARANTIA: 5 ANOS - BASEADA EM PROJETO SES-MT | UN | 1 | 136923.11 | 136923.11
88266 | SINAPI | ELETROTÉCNICO COM ENCARGOS COMPLEMENTARES | H | 0.1 | 31.13 | 3.11
1825 | Próprio | SWITCH DISTRIBUIÇÃO TIPO 3 - 12 PORTAS SFP+, GARANTIA: 5 ANOS | UN | 1 | 136920 | 136920
Código | Banco | Descrição | Und | Quant. | Valor Unit | Total
SES03485 | Próprio | TRANSCEIVER SFP 10GB MULTIMODO - BASEADA EM PROJETO SES-MT | UN | 1 | 3001.11 | 3001.11
88266 | SINAPI | ELETROTÉCNICO COM ENCARGOS COMPLEMENTARES | H | 0.1 | 31.13 | 3.11
1826 | Próprio | TRANSCEIVER SFP 10GB MULTIMODO | UN | 1 | 2998 | 2998
Código | Banco | Descrição | Und | Quant. | Valor Unit | Total
SES07021 | Próprio | EXTINTOR PQS 06KG ABC | UN | 1 | 236.8 | 236.8
88316 | SINAPI | SERVENTE COM ENCARGOS COMPLEMENTARES | H | 0.5 | 19.29 | 9.64
88309 | SINAPI | PEDREIRO COM ENCARGOS COMPLEMENTARES | H | 0.5 | 24.33 | 12.16
1390 | Próprio | EXTINTOR PQS 06KG ABC | UN | 1 | 215 | 215
Código | Banco | Descrição | Und | Quant. | Valor Unit | Total
SES07015 | Próprio | PLACA DE SINALIZACAO DE SEGURANCA CONTRA INCENDIO, FOTOLUMINESCENTE, RETANGULAR, 13 X 26 CM, EM PVC 2 MM ANTI-CHAMAS (SIMBOLOS, CORES E PICTOGRAMAS CONFORME NBR 13434) | UN | 1 | 23.05 | 23.05
88309 | SINAPI | PEDREIRO COM ENCARGOS COMPLEMENTARES | H | 0.15 | 24.33 | 3.64
00037539 | SINAPI | PLACA DE SINALIZACAO DE SEGURANCA CONTRA INCENDIO, FOTOLUMINESCENTE, RETANGULAR, *13 X 26* CM, EM PVC *2* MM ANTI-CHAMAS (SIMBOLOS, CORES E PICTOGRAMAS CONFORME NBR 16820) | UN | 1 | 19.11 | 19.11
00004379 | SINAPI | PARAFUSO DE ACO ZINCADO COM ROSCA SOBERBA, CABECA CHATA E FENDA SIMPLES, DIAMETRO 2,5 MM, COMPRIMENTO * 9,5 * MM | UN | 6 | 0.05 | 0.3
Código | Banco | Descrição | Und | Quant. | Valor Unit | Total
SES07049 | Próprio | PLACA DE SINALIZACAO DE SEGURANCA CONTRA INCENDIO, FOTOLUMINESCENTE, RETANGULAR, 20 X 20 CM, EM PVC 2 MM ANTI-CHAMAS (SIMBOLOS, CORES E PICTOGRAMAS CONFORME NBR 13434) | UN | 1 | 26.04 | 26.04
88309 | SINAPI | PEDREIRO COM ENCARGOS COMPLEMENTARES | H | 0.15 | 24.33 | 3.64
00004379 | SINAPI | PARAFUSO DE ACO ZINCADO COM ROSCA SOBERBA, CABECA CHATA E FENDA SIMPLES, DIAMETRO 2,5 MM, COMPRIMENTO * 9,5 * MM | UN | 6 | 0.05 | 0.3
00037556 | SINAPI | PLACA DE SINALIZACAO DE SEGURANCA CONTRA INCENDIO, FOTOLUMINESCENTE, QUADRADA, *20 X 20* CM, EM PVC *2* MM ANTI-CHAMAS (SIMBOLOS, CORES E PICTOGRAMAS CONFORME NBR 16820) | UN | 1 | 22.1 | 22.1
Código | Banco | Descrição | Und | Quant. | Valor Unit | Total
SES07063 | Próprio | PLACA DE SINALIZACAO DE SEGURANCA CONTRA INCENDIO, FOTOLUMINESCENTE, RETANGULAR, *20 X 40* CM, EM PVC *2* MM ANTI-CHAMAS (SIMBOLOS, CORES E PICTOGRAMAS CONFORME NBR 13434) | UN | 1 | 39.48 | 39.48
88316 | SINAPI | SERVENTE COM ENCARGOS COMPLEMENTARES | H | 0.2 | 19.29 | 3.85
00037558 | SINAPI | PLACA DE SINALIZACAO DE SEGURANCA CONTRA INCENDIO, FOTOLUMINESCENTE, RETANGULAR, *20 X 40* CM, EM PVC *2* MM ANTI-CHAMAS (SIMBOLOS, CORES E PICTOGRAMAS CONFORME NBR 16820) | UN | 1 | 35.63 | 35.63
Código | Banco | Descrição | Und | Quant. | Valor Unit | Total
SES07081 | Próprio | FORNECIMENTO E INSTALAÇÃO DE PLACA SAÍDA FOTOLUMINESCENTE SAÍDA S12 - 60X30cm | UN | 1 | 79.68 | 79.68
88316 | SINAPI | SERVENTE COM ENCARGOS COMPLEMENTARES | H | 0.2 | 19.29 | 3.85
1841 | Próprio | PLACA SAÍDA FOTOLUMINESCENTE SAÍDA S12 60X30cm | UN | 1 | 75.83 | 75.83
Código | Banco | Descrição | Und | Quant. | Valor Unit | Total
SES07082 | Próprio | FORNECIMENTO E INSTALAÇÃO DE PLACA INDICAÇÃO DO PAVIMENTO S17 - 10X10cm | UN | 1 | 10 | 10
88316 | SINAPI | SERVENTE COM ENCARGOS COMPLEMENTARES | H | 0.2 | 19.29 | 3.85
1843 | Próprio | PLACA INDICAÇÃO DO PAVIMENTO S17 - 10X10cm | UN | 1 | 6.15 | 6.15
Código | Banco | Descrição | Und | Quant. | Valor Unit | Total
SES07046 | Próprio | ACIONADOR MANUAL DE ALARME DE EMERGÊNCIA | UN | 1 | 271.55 | 271.55
88264 | SINAPI | ELETRICISTA COM ENCARGOS COMPLEMENTARES | H | 0.29 | 25.3 | 7.33
88247 | SINAPI | AUXILIAR DE ELETRICISTA COM ENCARGOS COMPLEMENTARES | H | 0.29 | 20.87 | 6.05
1266 | Próprio | ACIONADOR MANUAL ENDEREÇÁVEL | UN | 1 | 258.17 | 258.17
Código | Banco | Descrição | Und | Quant. | Valor Unit | Total
SES07080 | Próprio | AVISADOR SONORO E VISUAL | UN | 1 | 75.59 | 75.59
88264 | SINAPI | ELETRICISTA COM ENCARGOS COMPLEMENTARES | H | 0.1667 | 25.3 | 4.21
88247 | SINAPI | AUXILIAR DE ELETRICISTA COM ENCARGOS COMPLEMENTARES | H | 0.1667 | 20.87 | 3.47
1267 | Próprio | SINALIZADOR ÁUDIO VISUAL ENDEREÇÁVEL | UN | 1 | 67.91 | 67.91
Código | Banco | Descrição | Und | Quant. | Valor Unit | Total
SES07037 | Próprio | ABRIGO PARA HIDRANTE DE RECALQUE, 90X60X17CM, COM REGISTRO GLOBO ANGULAR 45 GRAUS 2 1/2", ADAPTADOR STORZ 2 1/2", NIPLE 2 1/2" E TAMPAO COM CORRENTE DE ENGATE RÁPIDO 2 1/2" - FORNECIMENTO E INSTALAÇÃO | UN | 1 | 975.61 | 975.61
88248 | SINAPI | AUXILIAR DE ENCANADOR OU BOMBEIRO HIDRÁULICO COM ENCARGOS COMPLEMENTARES | H | 3.037 | 19.89 | 60.4
88267 | SINAPI | ENCANADOR OU BOMBEIRO HIDRÁULICO COM ENCARGOS COMPLEMENTARES | H | 3.037 | 24.24 | 73.61
92377 | SINAPI | NIPLE, EM FERRO GALVANIZADO, DN 65 (2 1/2"), CONEXÃO ROSQUEADA, INSTALADO EM REDE DE ALIMENTAÇÃO PARA HIDRANTE - FORNECIMENTO E INSTALAÇÃO. AF_10/2020 | UN | 1 | 78.86 | 78.86
00004350 | SINAPI | BUCHA DE NYLON, DIAMETRO DO FURO 8 MM, COMPRIMENTO 40 MM, COM PARAFUSO DE ROSCA SOBERBA, CABECA CHATA, FENDA SIMPLES, 4,8 X 50 MM | UN | 4 | 0.71 | 2.84
00010899 | SINAPI | ADAPTADOR EM LATAO, ENGATE RAPIDO 2 1/2" X ROSCA INTERNA 5 FIOS 2 1/2", PARA INSTALACAO PREDIAL DE COMBATE A INCENDIO | UN | 1 | 78.85 | 78.85
00010904 | SINAPI | REGISTRO OU VALVULA GLOBO ANGULAR EM LATAO, PARA HIDRANTES EM INSTALACAO PREDIAL DE INCENDIO, 45 GRAUS, DIAMETRO DE 2 1/2", COM VOLANTE, CLASSE DE PRESSAO DE ATE 200 PSI | UN | 1 | 180 | 180
00020963 | SINAPI | CAIXA DE INCENDIO/ABRIGO PARA MANGUEIRA, DE SOBREPOR/EXTERNA, COM 90 X 60 X 17 CM, EM CHAPA DE ACO, PORTA COM VENTILACAO, VISOR COM A INSCRICAO "INCENDIO", SUPORTE/CESTA INTERNA PARA A MANGUEIRA, PINTURA ELETROSTATICA VERMELHA | UN | 1 | 406.77 | 406.77
00010905 | SINAPI | TAMPAO COM CORRENTE, EM LATAO, ENGATE RAPIDO 2 1/2", PARA INSTALACAO PREDIAL DE COMBATE A INCENDIO | UN | 1 | 94.28 | 94.28
Código | Banco | Descrição | Und | Quant. | Valor Unit | Total
SES01030 | Próprio | CUBA DE EMBUTIR DE AÇO INOXIDÁVEL MÉDIA 40X30X12 CM - FORNECIMENTO E INSTALAÇÃO | UN | 1 | 189.96 | 189.96
88274 | SINAPI | MARMORISTA/GRANITEIRO COM ENCARGOS COMPLEMENTARES | H | 0.48 | 24.21 | 11.62
88316 | SINAPI | SERVENTE COM ENCARGOS COMPLEMENTARES | H | 0.15 | 19.29 | 2.89
00004823 | SINAPI | MASSA PLASTICA PARA MARMORE/GRANITO | KG | 0.2974 | 51.71 | 15.37
00001744 | SINAPI | CUBA ACO INOX (AISI 304) DE EMBUTIR COM VALVULA 3 1/2 ", DE *40 X 34 X 12* CM | UN | 1 | 160.08 | 160.08

## MAPA DE COTACAO
CÓDIGO | DESCRIÇÃO | EMPRESA | CNPJ | TELEFONE | VENDEDOR | DATA | UNIDADE | PREÇO | MEDIANA
1297 | CURVA HORIZONTAL 90 'U' PERFURADO 200X100MM | ELETROSUL | 02.554.116/0002-89 | 0800 601 1020 | SITE | 2023-09-01 | UN | 42.33 | 47.78
|  | ZIG FERRAMENTAS | 15.430.669/0001-90 | (11) 99191-2810 | SITE | 2023-09-01 | UN | 52.17
|  | ELETRICA NOVA FORTALEZA | 05.271.140/0001-18 | (11) 2940-2323 | SITE | 2023-09-01 | UN | 47.78
1298 | ELETROCALHA 200X100X3M - PERFURADA | ELETROSUL | 02.554.116/0002-89 | 0800 601 1020 | SITE | 2023-09-01 | UN | 165.85 | 217.28
|  | ELETROFM | 00.617.983/0001-00 | (43) 3324-5919 | SITE | 2023-09-01 | UN | 247.05
|  | DIMENSIONAL | 06.913.480/0015-63 | 19991501751 | SITE | 2023-09-01 | UN | 217.28
1299 | TÊ HORIZONTAL 90 "U" 200X100MM PARA ELETROCALHA | ELETROSUL | 02.554.116/0002-89 | 0800 601 1020 | SITE | 2023-09-01 | UN | 42.09 | 64.36
|  | SANTIL COMERCIAL ELETRICA LTDA | 49.474.398/0001-97 | (11) 3998-3000 | SITE | 2023-09-01 | UN | 72.16
|  | ZIG FERRAMENTAS | 15.430.669/0001-90 | (11) 99191-2810 | SITE | 2023-09-01 | UN | 64.36
1373 | REGUA 19 POL C/ 08 TOMADAS - 10A | EDCABOS | 30.979.444/0001-81 | (11) 3331-6250 | SITE | 2023-10-01 | UN | 79.77 | 118
|  | RC19 INDUSTRIA E COMERCIO ONLINE | 28.918.008/0001-50 | (41) 3514-5150 | SITE | 2023-10-01 | UN | 118
|  | JCCABOS - JCINFRA COMERCIO ELETRONICOS E SERVIÇOS TECNOLOGICOS | 35.119.805/0001-33 | (11) 3223-3078 | SITE | 2023-10-01 | UN | 179.55
1402 | MÓDULO DE MODO ÚNICO MINIGBIC | GOUV STORE ELETRONICOS E INFORMATICA | 45.417.855/0001-50 | (43)3029-6191 | SITE | 2023-10-01 | UN | 117.24 | 117.24
|  | NR STORE LR STORE EQUIPAMENTOS E COMPONENTES DE INTERNET | 49.866.952/0001-81 | (18) 3301-6122 | SITE | 2023-10-01 | UN | 115.89
|  | KABUM | 05.570.714/0001-59 | (11) 2626-6124 | SITE | 2023-10-01 | UN | 135.44
1546 | CURVA PERFIL HORIZONTAL 90 38X38 | ELETRONOR | 05.047.273/0002-96 | (54) 98148-3800 | SITE | 2023-09-01 | UN | 11.97 | 12.64
|  | ELETROSUL | 02.554.116/0002-89 | 0800 601 1020 | SITE | 2023-09-01 | UN | 15.37
|  | ELETROFM | 00.617.983/0001-00 | (43) 3324-5919 | SITE | 2023-09-01 | UN | 12.64
1552 | SAÍDA LATERAL 1" | ELETRICA BICHUETTE | 13.756.867/0001-13 | (16) 99223-5068 | SITE | 2023-09-01 | UN | 3.03 | 3.44
|  | I9 ELÉTRICA | 12.801.322/0001-19 | (21) 3988-2801 | SITE | 2023-09-01 | UN | 3.44
|  | SANTIL COMERCIAL ELETRICA LTDA | 49.474.398/0001-97 | (11) 3998-3000 | SITE | 2023-09-01 | UN | 3.67
1554 | BANDEJA MÓVEL 1U PARA RACK 19'' 400mm | UPPER SEG | 17.354.683/0001-88 | (43) 3024-5144 | SITE | 2023-10-01 | UN | 158.29 | 124.74
|  | RACKFORT | 31.690.876/0001-30 | (41) 4103-1717 | SITE | 2023-10-01 | UN | 124.74
|  | KABUM | 05.570.714/0001-59 | (11) 2626-6124 | SITE | 2023-10-01 | UN | 98.76
1766 | RACK PISO 36U 670MM 19" PRETO PORTA FRONTAL C/ VISOR. | CICLOPS | 11.387.921/0001-75 | (31) 2565-5050 | SITE | 2023-09-01 | UN | 2198.9 | 2198.9
|  | APL RACK | 31.690.876/0001-30 | (41) 4103-1706 | SITE | 2023-09-01 | UN | 1997.31
|  | RACKFORT | 31.690.876/0001-30 | (41) 4103-1717 | SITE | 2023-09-01 | UN | 2219.53
1767 | CAMERA DOME MULTI HD DOME VARIFOCAL FULL HD 1080P INFRAVERMELHO 40M | UPPER SEG | 17.354.683/0001-88 | (43) 3024-5144 | SITE | 2023-09-01 | UN | 544.9 | 540.75
|  | SEGURANCA E TELECOM | 32.438.394/0001-50 | (47) 3234-0802 | SITE | 2023-09-01 | UN | 537.68
|  | OM SECURITY | 09.628.632.0001-79 | (11) 3333-3183 | SITE | 2023-09-01 | UN | 540.75
1769 | ELETROCALHA - CURVA DE INVERSAO 200x100mm | ELETROCASTRO | 85.014.793/0001-50 | (41) 3661-3100 | SITE | 2023-09-01 | UN | 59.77 | 59.77
|  | ELETRICA BICHUETTE | 13.756.867/0001-13 | (16) 99223-5068 | SITE | 2023-09-01 | UN | 62.21
|  | SANTIL COMERCIAL ELETRICA LTDA | 49.474.398/0001-97 | (11) 3998-3000 | SITE | 2023-09-01 | UN | 54.12
1822 | PONTO DE ACESSO INDOOR - WI-FI 6E, GARANTIA: 5 ANOS | PLUGNET | 02.213.325/0001-88 | (81) 3426-7006 | MAX PEREIRA | 2023-10-01 | UN | 14865.28 | 14865.28
1823 | SWITCH DE ACESSO TIPO 1 - 48 PORTAS POE +, GARANTIA: 5 ANOS | PLUGNET | 02.213.325/0001-88 | (81) 3426-7006 | MAX PEREIRA | 2023-10-01 | UN | 78690 | 78690
1824 | SWITCH DE ACESSO TIPO 2 - 48 PORTAS MULTIGABIT POE +, GARANTIA: 5 ANOS | PLUGNET | 02.213.325/0001-88 | (81) 3426-7006 | MAX PEREIRA | 2023-10-01 | UN | 83985 | 83985
1825 | SWITCH DISTRIBUIÇÃO TIPO 3 - 12 PORTAS SFP+, GARANTIA: 5 ANOS | PLUGNET | 02.213.325/0001-88 | (81) 3426-7006 | MAX PEREIRA | 2023-10-01 | UN | 136920 | 136920
1826 | TRANSCEIVER SFP 10GB MULTIMODO | PLUGNET | 02.213.325/0001-88 | (81) 3426-7006 | MAX PEREIRA | 2023-10-01 | UN | 2998 | 2998
1827 | DISTRIBUIDOR INTERNO OPTICO COMPLETO 24 DIO FO SC APC | ADVANCE WIRELESS & TELECOM | 23.655.598/0001-52 | (19) 3324-5855 | SITE | 2023-11-01 | UN | 504.48 | 437.5
|  | BAIXADA NET | 22.699.328/0001-80 | (21) 2427-6525 | SITE | 2023-11-01 | UN | 404.99
|  | ELETRISOUND | 22.239.762/0001-88 | (48) 3054-1036 | SITE | 2023-11-01 | UN | 437.5
1266 | ACIONADOR MANUAL ENDEREÇÁVEL | SEGURANCA E TELECOM | 32.438.394/0001-50 | (47) 3234-0802 | SITE | 2023-09-01 | UN | 258.36 | 258.17
|  | NET ALARMES | 20.544.487/0001-80 | (43) 3344-4002 | SITE | 2023-09-01 | UN | 253.99
|  | UPPER SEG | 17.354.683/0001-88 | (43) 3024-5144 | SITE | 2023-09-01 | UN | 258.17
1267 | SINALIZADOR ÁUDIO VISUAL ENDEREÇÁVEL | NET ALARMES | 20.544.487/0001-80 | (43) 3344-4002 | SITE | 2023-09-01 | UN | 68.96 | 67.91
|  | UPPER SEG | 17.354.683/0001-88 | (43) 3024-5144 | SITE | 2023-09-01 | UN | 67.91
|  | ACQUAFORT | 02.264.256/0001-31 | (41) 3247-1199 | SITE | 2023-09-01 | UN | 55.73
1390 | EXTINTOR PQS 06KG ABC | ACQUAFORT | 02.264.256/0001-31 | (41) 3247-1199 | SITE | 2023-09-01 | UN | 221.63 | 215
|  | MULTISEG EQUIPAMENTOS | 10.498.304/0001-84 | (47) 3426-1212 | SITE | 2023-09-01 | UN | 194.73
|  | CONTRA FOGO | 27.244.187/0001-25 | (65) 3622-3000 | ANNY KAROLINY | 2023-09-01 | UN | 215
1841 | PLACA SAÍDA FOTOLUMINESCENTE SAÍDA S12 - 60X30cm | ENFOQUE VISUAL | 53.982.666/0001-59 | (11) 4972-4933 | SITE | 2023-11-01 | UN | 93.93 | 75.83
|  | ISINALIZA | 82.962.127.0001-56 | (11) 93004-1270 | SITE | 2023-11-01 | UN | 53.67
|  | SINAL CENTER | 38.414.523/0001-57 | (41) 99772-8458 | SITE | 2023-11-01 | UN | 75.83
1843 | PLACA INDICAÇÃO DO PAVIMENTO S17 - 10X10cm | ENFOQUE VISUAL | 53.982.666/0001-59 | (11) 4972-4933 | SITE | 2023-11-01 | UN | 6.15 | 6.15
|  | ISINALIZA | 82.962.127.0001-56 | (11) 93004-1270 | SITE | 2023-11-01 | UN | 5.46
|  | MEGATHOR | 40.863.901/0001-21 | (11) 4395-1324 | SITE | 2023-11-01 | UN | 6.39
1847 | PRESILHA EM LATAO FURO 7MM 35/50MM2 | ELETRICA BICHUETTE | 13.756.867/0001-13 | (16) 99223-5068 | SITE | 2023-11-01 | UN | 1.76 | 1.95
|  | SANTIL COMERCIAL ELETRICA LTDA | 49.474.398/0001-97 | (11) 3998-3000 | SITE | 2023-11-01 | UN | 1.95
|  | CENTRAL ELETRICA | 22.334.296/0004-62 | (38) 99734-0497 | SITE | 2023-11-01 | UN | 2.63
1054 | CH PERF 14 | AÇOFER | 03.989.217/0001-64 | (65) 3637-1010 | WITHINNEIDY | 2023-10-01 | KG | 7.35 | 8.8
|  | FERMAT | 03.658.692/0001-58 | (65) 3644-5555 | PAULO | 2023-10-01 | KG | 8.8
|  | MT AÇO | 39.821.062/0001-08 | (65) 4007-1718 | GIOVANI | 2023-10-01 | KG | 12.26
1073 | BARRA DE APOIO INOX 40CM | SENTINELA DO VALE COMERCIAL EIRELI | 29.843.035/0001-74 | Identificação: NºPregão:182021 / UASG:158125 | www.comprasgovernamentais.gov.br | 2021-11-01 | UN | 99 | 99.5
|  | EDER JOSE SEGER | 19.124.016/0001-34 | Identificação: NºPregão:182021 / UASG:158125 | www.comprasgovernamentais.gov.br | 2021-11-01 | UN | 100
1204 | DRACENA | SITIO DA MATA | 10.708.848/0001-23 | (15)3285-1651 |  | 2020-03-01 | UN | 25.9 | 25.9
1227 | FORNECIMENTO E INSTALAÇÃO DE ACM, INCLUSIVE ESTRUTURA METALICA DE FIXAÇÃO | GT PRINT | 47.207.090/0001-50 | (65) 99694-6116 | ANA JULIA | 2023-11-14 | m² | 450 | 784.41
|  | PPRESS | 04.369.975/0001-42 | (65) 3614-8888 | ADRIANNY | 2023-01-01 | m² | 795.02
|  | MASTER PRINT | 15.654.968/0001-09 | (65) 3595-1587 | FELIPE | 2023-11-13 |  | 784.41
1228 | CONJUNTO PARA COLETA SELETIVA COM 04 CESTOS - 60 LTS | ALTERNATIVA DESCARTAVEIS E LIMPEZA | 00.011.853/0001-29 | (11) 5631-1300 | MARE MARIA | 2020-03-01 | UN | 434.7 | 434.7
1298 | ELETROCALHA 200X100X3M - PERFURADA | ELETROSUL | 02.554.116/0002-89 | 0800 601 1020 | SITE | 2023-09-01 | UN | 165.85 | 217.28
|  | ELETROFM | 00.617.983/0001-00 | (43) 3324-5919 | SITE | 2023-09-01 | UN | 247.05
|  | DIMENSIONAL | 06.913.480/0015-63 | 19991501751 | SITE | 2023-09-01 | UN | 217.28
1299 | TÊ HORIZONTAL 90 "U" 200X100MM PARA ELETROCALHA | ELETROSUL | 02.554.116/0002-89 | 0800 601 1020 | SITE | 2023-09-01 | UN | 42.09 | 64.36
|  | SANTIL COMERCIAL ELETRICA LTDA | 49.474.398/0001-97 | (11) 3998-3000 | SITE | 2023-09-01 | UN | 72.16
|  | ZIG FERRAMENTAS | 15.430.669/0001-90 | (11) 99191-2810 | SITE | 2023-09-01 | UN | 64.36
1306 | BRISE B 57 | FAUZE REVESTIMENTOS E SERVIÇOS LTDA | 03.487.766/0002-11 | (65)3624-7878 | FAUZE | 2020-06-01 | M² | 850 | 850
1307 | CUMEEIRA TRAPEIZOIDAL L=60CM | ISOESTE | 00.289.348/0006-55 | 0800 747 1122 | MANASSES | 2020-06-01 | UN | 54.43 | 40.55
|  | FERMAT | 03.658.692/0001-58 | 3665-6107 | EDINALDO | 2020-06-01 | UN | 26.67
1546 | CURVA PERFIL HORIZONTAL 90 38X38 | ELETRONOR | 05.047.273/0002-96 | (54) 98148-3800 | SITE | 2023-09-01 | UN | 11.97 | 12.64
|  | ELETROSUL | 02.554.116/0002-89 | 0800 601 1020 | SITE | 2023-09-01 | UN | 15.37
|  | ELETROFM | 00.617.983/0001-00 | (43) 3324-5919 | SITE | 2023-09-01 | UN | 12.64
1571 | SUPORTE VERTICAL PARA ELETROCALHA 100X50MM | SANTIL COMERCIAL ELETRICA LTDA | 49.474.398/0001-97 | (11) 3998-3000 | SITE | 2021-04-01 | UN | 5.1 | 9.5
|  | RC ELETRICA | 33.890.737/0001-86 | (11) 91009-3526 | SITE | 2021-04-01 | UN | 9.5
|  | LOJA ELETRICA LTDA | 17.155.342/0011-55 | (31) 3218-8000 | SITE | 2021-04-01 | UN | 10.48
1695 | ALARME PARA BANHEIRO PCD, SEM FIO, COMPOSTO POR UMA BOTOEIRA ANTI-PÂNICO | SMD EMPREITEIRA DE MAO DE OBRA E COMERCIO EIRELI | 11.039.247/0001-38 | Identificação: 2522021 | www.comprasgovernamentais.gov.br | 2021-10-01 | UN | 651.84 | 724.58
|  | HF CONSTRUTORA LTDA | 14.683.137/0001-00 | Identificação: 2522021 | www.comprasgovernamentais.gov.br | 2021-10-01 | UN | 676.29
|  | KS CONSTRUCOES EIRELI | 10.286.202/0001-03 | Identificação: 2522021 | www.comprasgovernamentais.gov.br | 2021-10-01 | UN | 772.87
|  | ED CONSTRUCAO LTDA | 24.543.997/0001-94 | Identificação: 2522021 | www.comprasgovernamentais.gov.br | 2021-10-01 | UN | 814
1768 | AR CONDICIONADO SPLIT CASSETE INVERTER 30000 BTUS FRIO 220V | CENTRAL AR | 08.382.929/0001-34 | SITE | SITE | 2023-09-01 | UN | 10136.07 | 10136.07
|  | STR | 18.928.807/0001-54 | SITE | SITE | 2023-09-01 | UN | 10182.13
|  | LEVEROS | 61.502.324/0001-12 | SITE | SITE | 2023-09-01 | UN | 9755.55
1770 | ADITIVO IMPERMEABILIZANTE DE CONCRETO POR CRISTALIZAÇÃO, REF: XYPEX C-500 NF | SUPERTEC | 32.710.700/0001-66 | (53) 3305-4673 | SITE | 2023-09-01 | KG | 51.25 | 51.25
|  | ISOCOM | 02.083.193/0001-17 | (21) 2622-1993 | SITE | 2023-09-01 | KG | 46.25
|  | TOCA OBRA | 34.546.775/0001-89 | (11) 2504-3066 | SITE | 2023-09-01 | KG | 51.5775
1771 | ARGAMASSA CRISTALIZANTE CONCENTRADA PARA IMPERMEABILIZAÇÃO DE CONCRETO, REF: XYPEX CONCENTRADO | SUPERTEC | 32.710.700/0001-66 | (53) 3305-4673 | SITE | 2023-09-01 | KG | 34 | 31.66
|  | ISOCOM | 02.083.193/0001-17 | (21) 2622-1993 | SITE | 2023-09-01 | KG | 31.66
|  | IMPERMARKET | 06.085.483/0001-50 | (41) 3388-8665 | SITE | 2023-09-01 | KG | 25.41
1772 | ARGAMASSA CRISTALIZANTE CONCENTRADA PARA IMPERMEABILIZAÇÃO DE CONCRETO, REF: XYPEX MODIFICADO | VXIMPER | 20.615.185/0001-56 | (34) 3338-3020 | SITE | 2023-09-01 | KG | 28.44 | 25.6
|  | DISTHACK | 47.927.721/0001-05 | (47)99652-2382 | SITE | 2023-09-01 | KG | 25.6
|  | IMPERMARKET | 06.085.483/0001-50 | (41) 3388-8665 | SITE | 2023-09-01 | KG | 20.77
1773 | QUADRO DE DISTRIBUIÇÃO DE EMBUTIR 70 POSIÇÕES COM BARRAMENTO TRIFÁSICO 225A | PIZZATO | 04.181.115/0001-80 | (65)3052-4200 | JOAO AUGUSTO | 2023-09-01 | UN | 1390.72 | 1390.72
|  | ELÉTRICA PARANÁ | 08.139.615/0001-05 | (65) 3388-0800 | OTAVIO AUGUSTO | 2023-09-01 | UN | 1373.34
|  | BRANEL SELCO | 07.624.206/0001-31 | (65) 3027-9000 | AMANDA LISBOA | 2023-09-01 | UN | 1402.85
1774 | PAINEL MODULAR COMPLETO 1900X800X600 | PIZZATO | 04.181.115/0001-80 | (65)3052-4200 | JOAO AUGUSTO | 2023-09-01 | UN | 3856.49 | 5080.34
|  | ELÉTRICA PARANÁ | 08.139.615/0001-05 | (65) 3388-0800 | OTAVIO AUGUSTO | 2023-09-01 | UN | 5874.23
|  | BRANEL SELCO | 07.624.206/0001-31 | (65) 3027-9000 | AMANDA LISBOA | 2023-09-01 | UN | 5080.34
1782 | CABO FLEXIVEL 2,5MM² 750V ATOX | ELETROFIOS | 37.470.911/0001-92 | (65) 3618-2500 | ALLYSSON | 2023-10-01 | M | 2.34 | 2.17
|  | PIZZATO | 04.181.115/0001-80 | (65) 3052-4200 | JUNIOR | 2023-10-01 | M | 1.99
|  | BRANEL | 07.624.206/0001-31 | (65) 3027-9000 | AMANDA LISBOA | 2023-10-01 | M | 2.17
1783 | CABO FLEXIVEL 4MM² 750V ATOX | ELETROFIOS | 37.470.911/0001-92 | (65) 3618-2500 | ALLYSSON | 2023-10-01 | M | 3.95 | 3.32
|  | PIZZATO | 04.181.115/0001-80 | (65) 3052-4200 | JUNIOR | 2023-10-01 | M | 3.14
|  | BRANEL | 07.624.206/0001-31 | (65) 3027-9000 | AMANDA LISBOA | 2023-10-01 | M | 3.32
1784 | CABO FLEXIVEL 6MM² 750V ATOX | ELETROFIOS | 37.470.911/0001-92 | (65) 3618-2500 | ALLYSSON | 2023-10-01 | M | 5.43 | 4.94
|  | PIZZATO | 04.181.115/0001-80 | (65) 3052-4200 | JUNIOR | 2023-10-01 | M | 4.72
|  | BRANEL | 07.624.206/0001-31 | (65) 3027-9000 | AMANDA LISBOA | 2023-10-01 | M | 4.94
1785 | CABO FLEXIVEL 10MM² 750V ATOX | [7 empty] | 8.42
|  | PIZZATO | 04.181.115/0001-80 | (65) 3052-4200 | JUNIOR | 2023-10-01 | M | 7.91
|  | BRANEL | 07.624.206/0001-31 | (65) 3027-9000 | AMANDA LISBOA | 2023-10-01 | M | 8.94
1786 | CABO FLEXIVEL 16MM² 750V ATOX | [7 empty] | 14.66
|  | BRANEL | 07.624.206/0001-31 | (65) 3027-9000 | AMANDA LISBOA | 2023-10-01 | M | 14.66
1787 | CABO FLEXIVEL 50MM² 1KV HEPR | ELETROFIOS | 37.470.911/0001-92 | (65) 3618-2500 | ALLYSSON | 2023-10-01 | M | 41.39 | 41.39
|  | PIZZATO | 04.181.115/0001-80 | (65) 3052-4200 | JUNIOR | 2023-10-01 | M | 36.73
|  | BRANEL | 07.624.206/0001-31 | (65) 3027-9000 | AMANDA LISBOA | 2023-10-01 | M | 42.24
1788 | CABO FLEXIVEL 70MM² 1KV HEPR | ELETROFIOS | 37.470.911/0001-92 | (65) 3618-2500 | ALLYSSON | 2023-10-01 | M | 62.51 | 61.09
|  | PIZZATO | 04.181.115/0001-80 | (65) 3052-4200 | JUNIOR | 2023-10-01 | M | 53.2
|  | BRANEL | 07.624.206/0001-31 | (65) 3027-9000 | AMANDA LISBOA | 2023-10-01 | M | 61.09
1789 | CABO FLEXIVEL 95MM² 1KV HEPR | ELETROFIOS | 37.470.911/0001-92 | (65) 3618-2500 | ALLYSSON | 2023-10-01 | M | 76.31 | 76.17
|  | PIZZATO | 04.181.115/0001-80 | (65) 3052-4200 | JUNIOR | 2023-10-01 | M | 69.37
|  | BRANEL | 07.624.206/0001-31 | (65) 3027-9000 | AMANDA LISBOA | 2023-10-01 | M | 76.17
1790 | CABO FLEXIVEL 120MM² 1KV HEPR | [7 empty] | 93.88
|  | PIZZATO | 04.181.115/0001-80 | (65) 3052-4200 | JUNIOR | 2023-10-01 | M | 87.42
|  | BRANEL | 07.624.206/0001-31 | (65) 3027-9000 | AMANDA LISBOA | 2023-10-01 | M | 100.34
1792 | DISJUNTOR TRIPOLAR 100A CAIXA MOLDADA | ELETROFIOS | 37.470.911/0001-92 | (65) 3618-2500 | ALLYSSON | 2023-10-01 | UN | 340.35 | 259.77
|  | PIZZATO | 04.181.115/0001-80 | (65) 3052-4200 | JUNIOR | 2023-10-01 | UN | 245.5
|  | BRANEL | 07.624.206/0001-31 | (65) 3027-9000 | AMANDA LISBOA | 2023-10-01 | UN | 259.77
1793 | DISJUNTOR TRIPOLAR 630A CAIXA MOLDADA | [7 empty] | 1245.67
|  | PIZZATO | 04.181.115/0001-80 | (65) 3052-4200 | JUNIOR | 2023-10-01 | UN | 1452.22
|  | BRANEL | 07.624.206/0001-31 | (65) 3027-9000 | AMANDA LISBOA | 2023-10-01 | UN | 1039.12
1794 | LAMPADA LED PAR30 9W | ELETROFIOS | 37.470.911/0001-92 | (65) 3618-2500 | ALLYSSON | 2023-10-01 | UN | 60.16 | 42.74
|  | CIA LIGHT | 09.146.882/0001-72 | (47) 3355-8611 | SITE | 2023-10-01 | UN | 42.74
|  | INSPIRE HOME | 24.335.485/0001-32 | (11) 3181-6977 | SITE | 2023-10-01 | UN | 27.46
1795 | SPOT PARA LAMPADA PAR30 | INSPIRE HOME | 24.335.485/0001-32 | (11) 3181-6977 | SITE | 2023-10-01 | UN | 21.35 | 32.8
|  | DIMEL ILUMINAÇÃO | 37.480.431/0001-02 | (65) 3322-2160 | LAURA | 2023-09-01 | UN | 51
|  | STARLUMEN | 24.205.016/0001-07 | (17) 3353-1150 | SITE | 2023-10-01 | UN | 32.8
1796 | DIVISÓRIAS EM VIDRO LAMINADO(6+6) INCOLOR PISO TETO(2,80M) EM MÓDULOS DE 90CM, ESTRUTURA INTERNA DE ALUMÍNIO EXTRUDADO PRETO, COMPOSTO POR 373M² DE DIVISÓRIA E 13 PORTAS(90CM) SEM PERSIANA E 72M² DE DIVISÓRIA E 4 PORTAS(90CM) COM PERSIANA. PERSIANA TIPO HORIZONTAL 16MM COM ALETAS EM ALUMÍNIO E PINTURA ESPECIAL DE ALTA DURABILIDADE, ACIONADOS ATRAVÉS DE BOTÃO DE GIRO MANUAL. ACESSÓRIOS DAS PORTAS CONTENDO 4 VEDA PORTA PARA AS PORTAS COM PERSIANAS, 17 PUXADORES TIPO BARRA CHATA 600MM E 17 FECHADURA TIPO ROLETE SEM MAÇANETA PARA AS PORTAS. INCLUSO SERVIÇO DE TRANSPORTE, DESCARGA E MONTAGEM PARA AS DIVISÓRIAS E PORTAS. CONFORME PROJETO ARQUITETONICO AMPLIAÇÃO DA SES | ATUALLE | 01.720.503/0001-02 | (41) 3029-8888 | RODRIGO | 2023-10-01 | UN | 996829.91 | 996829.91
1797 | PORCELANATO POLIDO PALAZZO VENEZIA 106,5X106,5 | BIGOLIN MATERIAIS DE CONSTRUÇÃO & DECORAÇÃO | 00.364.896/0001-98 | (65) 3615-9000 | MAIK | 2023-09-01 | M² | 199.95 | 206.74
|  | VILLAREGIO | 11.004.533/0001-68 | (65) 3027-6844 | MARCIA | 2023-09-01 | M² | 206.74
|  | NAIARA NASSER ACABAMENTOS | 23.477.373/0001-53 | (66) 3401-3750 | NAIARA | 2023-05-01 | M² | 236.9
1798 | PORCELANATO POLIDO NEUTRAL 90X90 | BIGOLIN MATERIAIS DE CONSTRUÇÃO & DECORAÇÃO | 00.364.896/0001-98 | (65) 3615-9000 | MAIK | 2023-09-01 | M² | 271.8 | 271.8
|  | VILLAREGIO | 11.004.533/0001-68 | (65) 3027-6844 | MARCIA | 2023-09-01 | M² | 267.02
|  | ONHOUSE | 27.798.120/0001-32 | (65) 3365-6885 | WILDERSON | 2023-09-01 | M² | 295.42
1799 | TINTA ACRILICA ACETINADO SUPER PREMIUM, COR PAPEL PICADO | BEIRA RIO | 20.939.127/0001-88 | (65) 3028-3000 | MARIANA | 2023-10-01 | L | 45.32 | 45.32
|  | TODIMO | 15.375.991/0001-64 | (65) 98139-0117 | YTIANNE | 2023-10-01 | L | 45.83
|  | MONZA TINTAS | 33.319.958/0001-07 | (65) 3624-3984 | WANDERSON | 2023-10-01 | L | 43.41
1800 | TINTA ACRILICA ACETINADO SUPER PREMIUM, COR NEVOEIRO | BEIRA RIO | 20.939.127/0001-88 | (65) 3028-3000 | MARIANA | 2023-10-01 | L | 46.01 | 46.01
|  | TODIMO | 15.375.991/0001-64 | (65) 98139-0117 | YTIANNE | 2023-10-01 | L | 46.38
|  | MONZA TINTAS | 33.319.958/0001-07 | (65) 3624-3984 | WANDERSON | 2023-10-01 | L | 43.99
1801 | SABONETIRA AUTOMATICA COM SENSOR PARA SABONETE EM ESPUMA 900ML EM INOX | FIBRA CIRÚRGICA | 09.007.247/0002-95 | (47) 3438-0390 | SITE | 2023-10-01 | UN | 1059.83 | 913.65
|  | ODONTO EQUIPAMENTOS | 41.595.395/0001-08 | (11) 2776-7961 | SITE | 2023-10-01 | UN | 913.65
|  | SHOP BIOVIS | 23.572.198/0001-83 | (11) 95555-7463 | SITE | 2023-10-01 | UN | 913.65
1802 | DISPENSER DE PAPEL AUTOMÁTICO, BOBINA AUTOCORTE, EM AÇO INOX ESCOVADO | SOLUCENTER | 10.811.754/0001-85 | (19) 3318-3040 | SITE | 2023-11-01 | UN | 798.88 | 798.88
|  | TORK | 72.899.016/0001-99 | 0800 275 8381 | SITE | 2023-11-01 | UN | 770.36
|  | ARTLIMP | 13.186.075/0001-50 | (19) 98172-0793 | SITE | 2023-11-01 | UN | 811.9
1803 | FABRICAÇÃO DE VIGAS PRÉ-MOLDADAS PARA OBRA DE AMPLIAÇÃO DA SES-MT DE ACORDO COM PROJETO ESTRUTURAL | SANTA MARIA CONSTRUÇÕES PRÉ-MOLDADAS | 06.118.077/0001-47 | (65) 4141-5013 | EDERVANIR | 2023-11-01 | UN | 419107.94 | 433949.77
|  | PREPAR | 07.045.015/0001-15 | (65) 99982-3554 | RODOLFO | 2023-11-01 | UN | 448791.6
1804 | TRANSPORTE E MONTAGEM DE VIGAS PRÉ-MOLDADAS PARA OBRA DE AMPLIAÇÃO DA SES-MT DE ACORDO COM PROJETO ESTRUTURAL | SANTA MARIA CONSTRUÇÕES PRÉ-MOLDADAS | 06.118.077/0001-47 | (65) 4141-5013 | EDERVANIR | 2023-11-01 | UN | 110392.06 | 86449.01
|  | PREPAR | 07.045.015/0001-15 | (65) 99982-3554 | RODOLFO | 2023-11-01 | UN | 62505.96
1806 | FABRICAÇÃO DE PILARES PRÉ-MOLDADAS PARA OBRA DE AMPLIAÇÃO DA SES-MT DE ACORDO COM PROJETO ESTRUTURAL | SANTA MARIA CONSTRUÇÕES PRÉ-MOLDADAS | 06.118.077/0001-47 | (65) 4141-5013 | EDERVANIR | 2023-11-01 | UN | 363413.2 | 354761.6
|  | PREPAR | 07.045.015/0001-15 | (65) 99982-3554 | RODOLFO | 2023-11-01 | UN | 346110
1807 | TRANSPORTE E MONTAGEM DE PILARES PRÉ-MOLDADAS PARA OBRA DE AMPLIAÇÃO DA SES-MT DE ACORDO COM PROJETO ESTRUTURAL | SANTA MARIA CONSTRUÇÕES PRÉ-MOLDADAS | 06.118.077/0001-47 | (65) 4141-5013 | EDERVANIR | 2023-11-01 | UN | 88648.05 | 68174.02
|  | PREPAR | 07.045.015/0001-15 | (65) 99982-3554 | RODOLFO | 2023-11-01 | UN | 47700
1809 | FABRICAÇÃO DE LAJES ALVEOLARES PRÉ-MOLDADAS PARA OBRA DE AMPLIAÇÃO DA SES-MT DE ACORDO COM PROJETO ESTRUTURAL | SANTA MARIA CONSTRUÇÕES PRÉ-MOLDADAS | 06.118.077/0001-47 | (65) 4141-5013 | EDERVANIR | 2023-11-01 | UN | 356236.42 | 356236.42
1810 | TRANSPORTE E MONTAGEM DE LAJES ALVEOLARES PRÉ-MOLDADAS PARA OBRA DE AMPLIAÇÃO DA SES-MT DE ACORDO COM PROJETO ESTRUTURAL | SANTA MARIA CONSTRUÇÕES PRÉ-MOLDADAS | 06.118.077/0001-47 | (65) 4141-5013 | EDERVANIR | 2023-11-01 | UN | 88243 | 88243
1828 | CURVA DE INVERSAO PERFURADA 100X50MM #24 | SANTIL | 49.474.398/0008-63 | (11) 3998-3000 | SITE | 2023-11-01 | UN | 26.59 | 26.59
|  | PRIME MATERIAIS ELÉTRICOS | 03.356.118/0001-45 | (62) 3086-8750 | SITE | 2023-11-01 | UN | 23.63
|  | JRC ELÉTRICA | 33.890.737/0001-86 | (11) 91009-3526 | SITE | 2023-11-01 | UN | 31.8
1829 | ELETROCALHA PERFURADA 100X50 #24 | MELHOR INDUSTRIA | 44.745.530/0001-34 | (11) 99434-8044 | SITE | 2023-11-01 | M | 20.15 | 20.15
|  | ELETRONOR | 05.047.273/0002-96 | (54) 98148-3800 | SITE | 2023-11-01 | M | 23.29
|  | SANTIL | 49.474.398/0008-63 | (11) 3998-3000 | SITE | 2023-11-01 | M | 15.77
1830 | TE RETO ELETROCALHA PERFURADO 100X50MM #24 | I9 ELÉTRICA | 12.801.322/0001-19 | (21) 31292253 | SITE | 2023-11-01 | UN | 49.9 | 48.39
|  | FERRAMENTAS KENNEDY | 08.858.579/0015-35 | (41) 3314-1853 | SITE | 2023-11-01 | UN | 48.39
|  | CENTRAL ELÉRTICA | 22.334.296/0004-62 | (38) 3214-7272 | SITE | 2023-11-01 | UN | 42.19
1831 | CURVA HORIZONTAL PERFURADA 100X50 #24 | FERRAMENTAS KENNEDY | 08.858.579/0015-35 | (41) 3314-1853 | SITE | 2023-11-01 | UN | 34.09 | 24.94
|  | SANTIL | 49.474.398/0008-63 | (11) 3998-3000 | SITE | 2023-11-01 | UN | 20.16
|  | LUXTIL | 15.251.990/0001-08 | SITE | SITE | 2023-11-01 | UN | 24.94
1832 | SAÍDA LATERAL 1" ELETROCALHA | EP ELÉTRICA | 18.621.731/0001-10 | SITE | SITE | 2023-11-01 | UN | 2.38 | 4.22
|  | ELÉTRICA SILVEIRA | 45.037.629/0001-44 | (11) 2714-1212 | SITE | 2023-11-01 | UN | 5.6
|  | CENTRAL ELÉRTICA | 22.334.296/0004-62 | (38) 3214-7272 | SITE | 2023-11-01 | UN | 4.22
1833 | VÁLVULA DE ESCOAMENTO PARA LAVATÓRIO, CROMADO | DECA | 97.837.181/0001-47 | 0800 011 7073 | SITE | 2023-11-01 | UN | 99.95 | 99.95
|  | MERCOLUX | 01.614.582/0001-69 | (21) 98113-5286 | SITE | 2023-11-01 | UN | 92
|  | OBRA FÁCIL | 05.909.339/0001-29 | (11) 3812-0230 | SITE | 2023-11-01 | UN | 162.09
1834 | CUBA RETANGULAR DE EMBUTIR 40,5X56,5 | DECA | 97.837.181/0001-47 | 0800 011 7073 | SITE | 2023-11-01 | UN | 960.36 | 960.34
|  | VIVEZA | 20.146.320/0001-61 | (37) 99993-7257 | SITE | 2023-11-01 | UN | 960.34
|  | OBRA FÁCIL | 05.909.339/0001-29 | (11) 3812-0230 | SITE | 2023-11-01 | UN | 783.13
1839 | CABO FLEXIVEL 240MM² 1KV HEPR | PETEL | 22.760.075/0001-03 | (65) 3634-1717 | ALTEMAR | 2023-11-01 | M | 162.73 | 164.11
|  | ELÉTRICA PARANÁ | 08.139.615/0001-05 | (65) 3388-0800 | OTAVIO AUGUSTO | 2023-11-01 | M | 164.11
|  | BRANEL | 07.624.206/0001-31 | (65) 3027-9000 | AMANDA LISBOA | 2023-11-01 | M | 190.71
1842 | DIVISÓRIA SANITÁRIA TS COM PAINEL LAMINADO ESTRUTURAL DE ALTA PRESSÃO 10 MM, TEXTURIZADO, ESTRUTURADO EM PERFIL DV 300 EM ALUMINIO ANODIZADO | FALCO TRADING | 68.234.087/0002-86 | (11)3611-3066 | CÍNTIA | 2023-11-01 | M² | 880 | 880
1844 | PORTA LISA 90X210 SOLIDO PRETO, BATENTE ABRIR 9.0 PVC WOOD PRETO - CAB PORTA 90, GUARNICAO 11.0X8.0X1.20 PVC WOOD PRETO, FECHADURA EXT AROUCA TRINCO ROLETE PRETO (SEM FURO-MACANETA), DOBRADICA PORMADE 3,0X2,5 INOX PRETA, PUXADOR RETANGULAR RETO 600X40X10MM AÇO INOX PRETO E ESPUMA EXPANSIVA | DRZ PORTAS ECOLOGICAS | 10.652.922/0002-18 |  | ALANA CAROLAINE | 2023-11-01 | UN | 2768.3 | 2768.3
1845 | GRANITO VIA LACTEA | VILLA REAL MARMORES E GRANITOS | 28.059.353/0001-86 | (65) 3025-3116 | FABIO | 2023-11-01 | M² | 765.84 | 807.66
|  | J.B.A MÁRMORES E GRANITOS | 05.766.496/0001-22 | (65) 3317-3300 | MAGDA | 2023-11-01 | M² | 849.49
2023-11-01
1846 | PALMEIRA GERIVÁ 1,5 METROS | VIVEIRO BELA VISTA | 27.112.530/0001-88 | (65) 99678-4121 | THAISSA | 2023-09-01 | UN | 140 | 140
1848 | PELE DE VIDRO COM VIDRO TEMPERADO LAMINADO REFLETIVO 10MM(5+5) - FORNECIDO E INSTALADO | CASA DOS VIDROS | 13.973.181/0001-84 | (65) 3642-3344 | FLAVYANNE | 2023-09-01 | M² | 1402.86 | 1620
|  | CNN INOX | 16.868.802/0001-58 | (65) 3682-6920 | JUCILENE | 2023-09-01 | M² | 2172.88
|  | VITAL ESQUADRIAS | 26.084.782/0001-88 | (65) 98159-9559 |  | 2023-02-01 | M² | 1620

## BDI - Aliquota - CUIABÁ
COMPOSIÇÃO DA PARCELA DE BDI (BONIFICAÇÕES E DESPESA INDIRETAS)
ITENS RELATIVOS À ADMINISTRAÇÃO CENTRAL |  | % SOBRE PV
AC - Administração Central |  | 4%
DF - Custos Financeiros |  | 1.23%
C - Riscos |  | 1.27%
S - Seguros e Garantias Contratuais |  | 0.6%
G - Garantias |  | 0.2%
| Sub-total | 7.3%
LUCRO |  | % SOBRE PV
E - Lucro Operacional |  | 7.4%
| Sub-total | 7.4%
BDI SEM IMPOSTOS |  | 14.13%
TAXAS E IMPOSTOS |  | % SOBRE PV
F - PIS |  | 0.65%
G - COFINS |  | 3%
H - ISSQN |  | 2%
Contribuição Previdenciária - Lei N° 13.161/15 |  | 0%
| Sub-total | 5.65%
BDI COM IMPOSTOS |  | 22.23%
Legenda:
PV = Preço de Venda | IA = Inflação Acumulada (período de 12 meses - IPCA) = 4,84%
CD = Custo Direto | CF = ((1 + Selic)¹/¹² x ((1+IA)¹/¹² -1)
Selic Fev/2014 = 10,52% | Seguros e Garantias (2,5% a.a. sobre 5% do PV) - Prazo médio de 1 ano
Lucro Operacional conforme Portaria SINFRA n°. 343/05 de 07 de junho de 2005.
Localidade / alíquota ISSQN | Para Mão de Obra
Alíquota de Cuiabá = 5,0% | 40% sobre alíquota

## BDI - EQUIPAMENTO
COMPOSIÇÃO DA PARCELA DE BDI DE EQUIPAMENTOS
ITENS RELATIVOS À ADMINISTRAÇÃO CENTRAL |  | % SOBRE PV
AC - Administração Central |  | 1.5%
DF - Custos Financeiros |  | 0.85%
C - Riscos |  | 0.85%
S - Seguros e Garantias Contratuais |  | 0.2%
G - Garantias |  | 0.1%
| Sub-total | 3.5%
LUCRO |  | % SOBRE PV
E - Lucro Operacional |  | 5.11%
| Sub-total | 5.11%
BDI SEM IMPOSTOS |  | 14.13%
TAXAS E IMPOSTOS |  | % SOBRE PV
F - PIS |  | 0.65%
G - COFINS |  | 3%
H - ISSQN |  | 0%
Contribuição Previdenciária - Lei N° 13.161/15 |  | 0%
| Sub-total | 3.65%
BDI COM IMPOSTOS |  | 12.93%
Legenda:
PV = Preço de Venda | IA = Inflação Acumulada (período de 12 meses - IPCA) = 4,84%
CD = Custo Direto | CF = ((1 + Selic)¹/¹² x ((1+IA)¹/¹² -1)
Selic Fev/2014 = 10,52% | Seguros e Garantias (2,5% a.a. sobre 5% do PV) - Prazo médio de 1 ano
Lucro Operacional conforme Portaria SINFRA n°. 343/05 de 07 de junho de 2005.

## MAPA DE REFERENCIA
MAPA DE REFERÊNCIA
Código | SES03047 | Referência
Descrição | TOMADA DE REDE RJ45 COM CONECTOR CAT 6 - FORNECIMENTO E INSTALAÇÃO | SINAPI 98307
Tipo | INES - INSTALAÇÕES ESPECIAIS
Unidade | UN
Código | SES03107 | Referência
Descrição | PATCH CORD - CAT.06 - 1,5M | SBC 59442
Tipo | INES - INSTALAÇÕES ESPECIAIS
Unidade | UN
Código | SES07015 | Referência
Descrição | PLACA DE SINALIZACAO DE SEGURANCA CONTRA INCENDIO, FOTOLUMINESCENTE, RETANGULAR, 13 X 26 CM, EM PVC 2 MM ANTI-CHAMAS (SIMBOLOS, CORES E PICTOGRAMAS CONFORME NBR 13434) | CPOS 97.02.210
Tipo | SEDI - SERVIÇOS DIVERSOS
Unidade | UN
Código | SES07037 | Referência
Descrição | ABRIGO PARA HIDRANTE DE RECALQUE, 90X60X17CM, COM REGISTRO GLOBO ANGULAR 45 GRAUS 2 1/2", ADAPTADOR STORZ 2 1/2", NIPLE 2 1/2" E TAMPAO COM CORRENTE DE ENGATE RÁPIDO 2 1/2" - FORNECIMENTO E INSTALAÇÃO | SINAPI 92897
Tipo | INES - INSTALAÇÕES ESPECIAIS
Unidade | UN
Código | SES07046 | Referência
Descrição | ACIONADOR MANUAL DE ALARME DE EMERGÊNCIA | SETOP INC-ACI-005
Tipo | INES - INSTALAÇÕES ESPECIAIS
Unidade | UN
Código | SES07046 | Referência
Descrição | ACIONADOR MANUAL DE ALARME DE EMERGÊNCIA | SETOP INC-ACI-005
Tipo | INES - INSTALAÇÕES ESPECIAIS
Unidade | UN
Código | SES03134 | Referência
Descrição | CURVA HORIZONTAL 90º PARA ELETROCALHA METÁLICA, 200X100MM | IOPES 150875
Tipo | INEL - INSTALAÇÃO ELÉTRICA/ELETRIFICAÇÃO E ILUMINAÇÃO EXTERNA
Unidade | UN
Código | SES03135 | Referência
Descrição | FORNECIMENTO E INSTALAÇÃO DE ELETROCALHA PERFURADA 200 X 100 X 3000 MM | ORSE 763
Tipo | INEL - INSTALAÇÃO ELÉTRICA/ELETRIFICAÇÃO E ILUMINAÇÃO EXTERNA
Unidade | M
Código | SES03136 | Referência
Descrição | TÊ HORIZONTAL 90º PARA ELETROCALHA METÁLICA 200X100MM | IOPES 150870
Tipo | INEL - INSTALAÇÃO ELÉTRICA/ELETRIFICAÇÃO E ILUMINAÇÃO EXTERNA
Unidade | UN
Código | SES07049 | Referência
Descrição | PLACA DE SINALIZACAO DE SEGURANCA CONTRA INCENDIO, FOTOLUMINESCENTE, RETANGULAR, 20 X 20 CM, EM PVC 2 MM ANTI-CHAMAS (SIMBOLOS, CORES E PICTOGRAMAS CONFORME NBR 13434) | CPOS 97.02.210
Tipo | INES - INSTALAÇÕES ESPECIAIS
Unidade | UN
Código | SES03186 | Referência
Descrição | RÉGUA 19 POL. COM 6 TOMADAS | AGETOP CIVIL 072291
Tipo | INEL - INSTALAÇÃO ELÉTRICA/ELETRIFICAÇÃO E ILUMINAÇÃO EXTERNA
Unidade | UN
Código | SES07021 | Referência
Descrição | EXTINTOR PQS 06KG ABC | SEDOP 201507
Tipo | ASTU - ASSENTAMENTO DE TUBOS E PECAS
Unidade | UN
Código | SES03210 | Referência
Descrição | MÓDULO MINI-GBIC SFP
Tipo | SEDI - SERVIÇOS DIVERSOS
Unidade | UN
Código | SES03283
Descrição | CURVA HORIZONTAL 38x38 MM PARA ELETROCALHA | ORSE 9987
Tipo | INEL - INSTALAÇÃO ELÉTRICA/ELETRIFICAÇÃO E ILUMINAÇÃO EXTERNA
Unidade | UN
Código | SES03287
Descrição | SAIDA LATERAL PARA ELETROCALHA 1" | CPOS 38.07.134
Tipo | INEL - INSTALAÇÃO ELÉTRICA/ELETRIFICAÇÃO E ILUMINAÇÃO EXTERNA
Unidade | UN
Código | SES03293
Descrição | BANDEJA PARA RACK 19" 1U | ORSE 11417
Tipo | INEL - INSTALAÇÃO ELÉTRICA/ELETRIFICAÇÃO E ILUMINAÇÃO EXTERNA
Unidade | UN
Código | SES07063 | Referência
Descrição | PLACA DE SINALIZACAO DE SEGURANCA CONTRA INCENDIO, FOTOLUMINESCENTE, RETANGULAR, *20 X 40* CM, EM PVC *2* MM ANTI-CHAMAS (SIMBOLOS, CORES E PICTOGRAMAS CONFORME NBR 13434) | ORSE 12137
Tipo | SEES - SERVIÇOS ESPECIAIS
Unidade | UN
Código | SES03336 | Referência
Descrição | CAIXA RETANGULAR 4" X 2" MÉDIA (1,30 M DO PISO), PVC, INSTALADA EM DRY-WALL | SINAPI 91940
Tipo | INEL - INSTALAÇÃO ELÉTRICA/ELETRIFICAÇÃO E ILUMINAÇÃO EXTERNA
Unidade | UN
Código | SES07080
Descrição | AVISADOR SONORO E VISUAL | AGETOP CIVIL 085042
Tipo | INES - INSTALAÇÕES ESPECIAIS
Unidade | UN
Código | SES03424
Descrição | TOMADA DE REDE DUPLA RJ45 COM CONECTOR CAT 6 - FORNECIMENTO E INSTALAÇÃO | SINAPI 98307
Tipo | INES - INSTALAÇÕES ESPECIAIS
Unidade | UN
Código | SES03445
Descrição | RACK PISO 36U 670MM 19" PRETO PORTA FRONTAL C/ VISOR - FORNECIMENTO E INSTALAÇÃO. | SBC 068213
Tipo | INES - INSTALAÇÕES ESPECIAIS
Unidade | UN
Código | SES03446
Descrição | CAIXA DE PASSAGEM METÁLICA DE EMBUTIR 20X20X10 CM | AGETOP CIVIL 070646
Tipo | INEL - INSTALAÇÃO ELÉTRICA/ELETRIFICAÇÃO E ILUMINAÇÃO EXTERNA
Unidade | UN
Código | SES03447
Descrição | CAIXA PASSAGEM EMBUTIR 15 x 15 x 8cm | SBC 067233
Tipo | INEL - INSTALAÇÃO ELÉTRICA/ELETRIFICAÇÃO E ILUMINAÇÃO EXTERNA
Unidade | UN
Código | SES03449
Descrição | CAMERA DOME MULTI HD DOME VARIFOCAL FULL HD 1080P INFRAVERMELHO 40M - FORNECIMENTO E INSTALAÇÃO. | SBC 059438
Tipo | INEL - INSTALAÇÃO ELÉTRICA/ELETRIFICAÇÃO E ILUMINAÇÃO EXTERNA
Unidade | UN
Código | SES03453
Descrição | ELETRODUTO FLEXÍVEL CORRUGADO, PEAD, DN 63 MM (2"), PARA CIRCUITOS TERMINAIS, INSTALADO EM PAREDE - FORNECIMENTO E INSTALAÇÃO. | SINAPI 91860
Tipo | INEL - INSTALAÇÃO ELÉTRICA/ELETRIFICAÇÃO E ILUMINAÇÃO EXTERNA
Unidade | M
Código | SES03454
Descrição | ELETRODUTO FLEXÍVEL CORRUGADO, PEAD, DN 63 MM (2"), PARA CIRCUITOS TERMINAIS, INSTALADO EM LAJE - FORNECIMENTO E INSTALAÇÃO. | SINAPI 91850
Tipo | INEL - INSTALAÇÃO ELÉTRICA/ELETRIFICAÇÃO E ILUMINAÇÃO EXTERNA
Unidade | M
Código | SES03455
Descrição | ELETRODUTO FLEXÍVEL CORRUGADO, PEAD, DN 63 MM (2"), PARA CIRCUITOS TERMINAIS, INSTALADO EM FORRO - FORNECIMENTO E INSTALAÇÃO. | SINAPI 91840
Tipo | INEL - INSTALAÇÃO ELÉTRICA/ELETRIFICAÇÃO E ILUMINAÇÃO EXTERNA
Unidade | M
Código | SES03457
Descrição | CURVA DE INVERSAO PARA ELETROCALHA 200X100MM - FORNECIMENTO E INSTALAÇÃO. | SBC 063546
Tipo | INEL - INSTALAÇÃO ELÉTRICA/ELETRIFICAÇÃO E ILUMINAÇÃO EXTERNA
Unidade | UN
Código | SES03458
Descrição | PERFILADO PERFURADO 38x38 mm - FORNECIMENTO E INSTALAÇÃO | SBC 078028
Tipo | INEL - INSTALAÇÃO ELÉTRICA/ELETRIFICAÇÃO E ILUMINAÇÃO EXTERNA
Unidade | M
Código | SES03480
Descrição | DISTRIBUIDOR INTERNO OPTICO COMPLETO 24 DIO FO SC APC | SBC 059251
Tipo | INEL - INSTALAÇÃO ELÉTRICA/ELETRIFICAÇÃO E ILUMINAÇÃO EXTERNA
Unidade | UN
Código | SES03481
Descrição | PONTO DE ACESSO INDOOR - WI-FI 6E, GARANTIA: 5 ANOS - BASEADO EM PROJETO SES-MT | CPOS 69.10.152
Tipo | INEL - INSTALAÇÃO ELÉTRICA/ELETRIFICAÇÃO E ILUMINAÇÃO EXTERNA
Unidade | UN
Código | SES03482
Descrição | SWITCH DE ACESSO TIPO 1 - 48 PORTAS POE +, GARANTIA: 5 ANOS - BASEADA EM PROJETO SES-MT | IOPES 160865
Tipo | INEL - INSTALAÇÃO ELÉTRICA/ELETRIFICAÇÃO E ILUMINAÇÃO EXTERNA
Unidade | UN
Código | SES03483
Descrição | SWITCH DE ACESSO TIPO 2 - 48 PORTAS MULTIGABIT POE +, GARANTIA: 5 ANOS - BASEADA EM PROJETO SES-MT | IOPES 160865
Tipo | INEL - INSTALAÇÃO ELÉTRICA/ELETRIFICAÇÃO E ILUMINAÇÃO EXTERNA
Unidade | UN
Código | SES03484
Descrição | SWITCH DISTRIBUIÇÃO TIPO 3 - 12 PORTAS SFP+, GARANTIA: 5 ANOS - BASEADA EM PROJETO SES-MT | IOPES 160865
Tipo | INEL - INSTALAÇÃO ELÉTRICA/ELETRIFICAÇÃO E ILUMINAÇÃO EXTERNA
Unidade | UN
Código | SES03485
Descrição | TRANSCEIVER SFP 10GB MULTIMODO - BASEADA EM PROJETO SES-MT | ORSE 12782
Tipo | INEL - INSTALAÇÃO ELÉTRICA/ELETRIFICAÇÃO E ILUMINAÇÃO EXTERNA
Unidade | UN
Código | SES07081
Descrição | FORNECIMENTO E INSTALAÇÃO DE PLACA SAÍDA FOTOLUMINESCENTE SAÍDA S12 - 60X30cm | ORSE 12137
Tipo | SEDI - SERVIÇOS DIVERSOS
Unidade | UN
Código | SES07082
Descrição | FORNECIMENTO E INSTALAÇÃO DE PLACA INDICAÇÃO DO PAVIMENTO S17 - 10X10cm | ORSE 12137
Tipo | SEDI - SERVIÇOS DIVERSOS
Unidade | UN
Código | SES03496
Descrição | PRESILHA EM LATAO FURO 7MM 35/50MM2 | SBC 078039
Tipo | INEL - INSTALAÇÃO ELÉTRICA/ELETRIFICAÇÃO E ILUMINAÇÃO EXTERNA
Unidade | UN
Código | SES03495
Descrição | CABO DE COBRE NU MEIO DURO 35mm2 - FORNECIMENTO E INSTALAÇÃO | SBC 078206
Tipo | INEL - INSTALAÇÃO ELÉTRICA/ELETRIFICAÇÃO E ILUMINAÇÃO EXTERNA
Unidade | M
Código | SES03205 | Referência
Descrição | TERMINAL AEREO EM ACO GALVANIZADO COM BASE DE FIXACAO H = 30CM | SINAPI 72315 (01/2020)
Tipo | INEL - INSTALAÇÃO ELÉTRICA/ELETRIFICAÇÃO E ILUMINAÇÃO EXTERNA
Unidade | UN
Código | SES01001 | Referência
Descrição | ESTRUTURA METALICA EM ACO ESTRUTURAL ASTM A36 | SINAPI 73970/001
Tipo | COBE - COBERTURA
Unidade | KG
Código | SES01002 | Referência
Descrição | MONTAGEM DE ESTRUTURA METÁLICA | SIURB-SP 15512
Tipo | COBE - COBERTURA
Unidade | KG
Código | SES01008 | Referência
Descrição | TELHAMENTO COM TELHA METÁLICA TERMOACÚSTICA E PELÍCULA, E = 30 MM, COM ATÉ 2 ÁGUAS, INCLUSO IÇAMENTO | SINAPI 94216
Tipo | COBE - COBERTURA
Unidade | M²
Código | SES01013 | Referência
Descrição | RODAPE VINILICO ALTURA 5CM, ESPESSURA 1MM, FIXADO COM COLA | SINAPI 72189
Tipo | PISO - PISOS
Unidade | M
Código | SES01018 | Referência
Descrição | DEMOLIÇÃO DE PISO DE CONCRETO | SINAPI 97629
Tipo | SERP - SERVIÇOS PRELIMINARES
Unidade | M³
Código | SES01019 | Referência
Descrição | LOCACAO DE ANDAIME METALICO TIPO FACHADEIRO, LARGURA DE 1,20 M, ALTURA POR PECA DE 2,0 M, INCLUINDO SAPATAS E ITENS NECESSÁRIOS A INSTALAÇÃO
Tipo | SERP - SERVIÇOS DIVERSOS
Unidade | M2XMES
Código | SES01020 | Referência
Descrição | APLICAÇÃO E LIXAMENTO DE MASSA ACRILICA EM PAREDES, DUAS DEMÃOS | SINAPI 88497
Tipo | PINT - PINTURAS
Unidade | M²
Código | SES01021 | Referência
Descrição | APLICAÇÃO E LIXAMENTO DE MASSA ACRILICA EM TETO, DUAS DEMÃOS | SINAPI 88496
Tipo | PINT - PINTURAS
Unidade | M²
Código | SES01032 | Referência
Descrição | CUBA DE EMBUTIR DE AÇO INOXIDÁVEL MÉDIA 40X30X12 CM, INCLUSO VÁLVULA TIPO AMERICANA E SIFÃO TIPO GARRAFA EM METAL CROMADO - FORNECIMENTO E INSTALAÇÃO | SINAPI 86936
Tipo | INHI - INSTALAÇÕES HIDROS SANITÁRIAS
Unidade | UN
Código | SES01046 | Referência
Descrição | CONCRETAGEM DE PILARES, FCK = 30 MPA, COM USO DE BOMBA EM EDIFICAÇÃO COM SEÇÃO MÉDIA DE PILARES MENOR OU IGUAL A 0,25 M² - LANÇAMENTO, ADENSAMENTO E ACABAMENTO | SINAPI 92720
Tipo | FUES - FUNDAÇÕES E ESTRUTURAS
Unidade | M³
Código | SES01048 | Referência
Descrição | CORRIMÃO DUPLO, DIÂMETRO EXTERNO = 1 1/2", EM AÇO GALVANIZADO | SINAPI 99855
Tipo | ESQV - ESQUADRIAS/FERRAGENS/VIDROS
Unidade | M
Código | SES01093 | Referência
Descrição | CUMEEIRA EM PERFIL DE ALUMÍNIO, E=0,8MM | SINAPI 75220
Tipo | COBE - COBERTURA
Unidade | M
Código | SES01095 | Referência
Descrição | FORRO DE FIBRA MINERAL, PARA AMBIENTES COMERCIAIS, INCLUSIVE ESTRUTURA DE FIXAÇÃO | SINAPI 96115
Tipo | REVE - REVESTIMENTO E TRATAMENTO DE SUPERFÍCIES
Unidade | M²
Código | SES02029 | Referência
Descrição | JUNÇÃO SIMPLES, PVC, SERIE NORMAL, ESGOTO PREDIAL, DN 100 X 50 MM, JUNTA ELÁSTICA - FORNECIMENTO E INSTALAÇÃO | SINAPI 89795
Tipo | INHI - INSTALAÇÕES HIDROS SANITÁRIAS
Unidade | UN
Código | SES04002 | Referência
Descrição | PAPELEIRA PLASTICA TIPO DISPENSER PARA PAPEL HIGIENICO ROLAO | SETOP ACE-PAP-025
Tipo | SEDI - SERVIÇOS DIVERSOS
Unidade | UN
Código | SES04003 | Referência
Descrição | PLANTIO DE GRAMA ESMERALDA EM ROLO COM FORNECIMENTO DE TERRA VEGETAL | SINAPI 85180
Tipo | URBA - URBANIZAÇÃO
Unidade | M²
Código | SES04004 | Referência
Descrição | FORNECIMENTO E INSTALAÇÃO DE BARRA DE APOIO PARA PCD, EM AÇO INOX, 40CM | SINAPI 100871
Tipo | SEDI - SERVIÇOS DIVERSOS
Unidade | UN
Código | SES04006 | Referência
Descrição | FORNECIMENTO E INSTALAÇÃO DE BARRA DE APOIO PARA PCD, EM AÇO INOX, 70CM | SETOP ACE-BAR-025
Tipo | SEDI - SERVIÇOS DIVERSOS
Unidade | UN
Código | SES04007 | Referência
Descrição | FORNECIMENTO E INSTALAÇÃO DE BARRA DE APOIO PARA PCD, EM AÇO INOX, 80CM | SETOP ACE-BAR-005
Tipo | SEDI - SERVIÇOS DIVERSOS
Unidade | UN
Código | SES04010 | Referência
Descrição | LIMPEZA VIDRO COMUM | SES04010
Tipo | SEDI - SERVIÇOS DIVERSOS
Unidade | M²
Código | SES04011 | Referência
Descrição | LIMPEZA FINAL DA OBRA | SINAPI 9537
Tipo | SEDI - SERVIÇOS DIVERSOS
Unidade | M²
Código | SES05001 | Referência
Descrição | LIGAÇÃO PROVISÓRIA DE ÁGUA E SANITÁRIO | SINAPI 92897
Tipo | CANT - CANTEIRO DE OBRAS
Unidade | UN
Código | SES05002 | Referência
Descrição | ENTRADA PROVISORIA DE ENERGIA ELETRICA AEREA TRIFASICA 40A EM POSTE DE CONCRETO | SINAPI 41598
Tipo | INEL - INSTALAÇÃO ELÉTRICA/ELETRIFICAÇÃO E ILUMINAÇÃO EXTERNA
Unidade | UN
Código | SES01116 | Referência
Descrição | PORTA CORTA-FOGO DE ABRIR 2 FOLHAS 90X210X4CM - FORNECIMENTO E INSTALAÇÃO | SINAPI 90838
Tipo | ESQV - ESQUADRIAS/FERRAGENS/VIDROS
Unidade | UN
Código | SES04036 | Referência
Descrição | CONJUNTO PARA COLETA SELETIVA COM 04 CESTOS - 60 LTS - FORNECIMENTO E INSTALAÇÃO | ORSE 9369
Tipo | SEDI - SERVIÇOS DIVERSOS
Unidade | UN
Código | SES01139 | Referência
Descrição | FORNECIMENTO E INSTALAÇÃO PELE DE VIDRO EM VIDRO LAMINADO 10MM(5+5) REFLEXIVO, INCLUSIVE ESTRUTURA METÁLICA DE FIXAÇÃO E ACESSÓRIOS, CONFORME PROJETO | PROJETO
Tipo | SEEM - SERVIÇOS EMPREITADOS
Unidade | M²
Código | SES04045 | Referência
Descrição | FORNECIMENTO E INSTALAÇÃO DE PLACA DE PORTA, EM PVC, COM ESCRITA EM BRAILE, DIMENSÕES 30X10CM | SUDECAP 10.90.09
Tipo | SEDI - SERVIÇOS DIVERSOS
Unidade | UN
Código | SES01138 | Referência
Descrição | FORNECIMENTO E INSTALAÇÃO DE PLACAS ACM EM PERFIL DE AÇO GALVALUME | PROJETO
Tipo | ESQV - ESQUADRIAS/FERRAGENS/VIDROS
Unidade | M²
Código | SES04034 | Referência
Descrição | PLANTIO DE MUDA DE DRACENA COM ALTURA DE 60CM | SINAPI 98516
Tipo | URBA - URBANIZAÇÃO
Unidade | UN
Código | SES01156 | Referência
Descrição | ACABAMENTOS PARA FORRO EM GESSO (TÁBICA METÁLICA) | SINAPI 96121
Tipo | REVE - REVESTIMENTO E TRATAMENTO DE SUPERFÍCIES
Unidade | M²
Código | SES01162 | Referência
Descrição | CONCRETAGEM DE VIGAS E LAJES, FCK=30 MPA, PARA LAJES MACIÇAS OU NERVURADAS COM USO DE BOMBA EM EDIFICAÇÃO - LANÇAMENTO, ADENSAMENTO E ACABAMENTO | SINAPI 92726
Tipo | FUES - FUNDAÇÕES E ESTRUTURAS
Unidade | M³
Código | SES03135 | Referência
Descrição | FORNECIMENTO E INSTALAÇÃO DE ELETROCALHA PERFURADA 200 X 100 X 3000 MM | ORSE 763
Tipo | INEL - INSTALAÇÃO ELÉTRICA/ELETRIFICAÇÃO E ILUMINAÇÃO EXTERNA
Unidade | M
Código | SES03136 | Referência
Descrição | TÊ HORIZONTAL 90º PARA ELETROCALHA METÁLICA 200X100MM | IOPES 150870
Tipo | INEL - INSTALAÇÃO ELÉTRICA/ELETRIFICAÇÃO E ILUMINAÇÃO EXTERNA
Unidade | UN
Código | SES03144 | Referência
Descrição | DISPOSITIVO DIFERENCIAL RESIDUAL DE 100 A X 30 MA - 4 POLOS | CPOS 37.17.110
Tipo | INEL - INSTALAÇÃO ELÉTRICA/ELETRIFICAÇÃO E ILUMINAÇÃO EXTERNA
Unidade | UN
Código | SES01188 | Referência
Descrição | PLACA DE OBRA EM CHAPA DE ACO GALVANIZADO | SINAPI 74209/001
Tipo | CANT - CANTEIRO DE OBRAS
Unidade | M²
Código | SES01190 | Referência
Descrição | CONCRETAGEM DE SAPATAS, FCK 30 MPA, SLUMP 130 +/- 20MM, COM USO DE BOMBA - LANÇAMENTO, ADENSAMENTO E ACABAMENTO | SINAPI 96558
Tipo | FUES - FUNDAÇÕES E ESTRUTURAS
Unidade | M³
Código | SES01196 | Referência
Descrição | IMPERMEABILIZACAO DE SUPERFICIE COM ASFALTO ELASTOMERICO, INCLUSOS PRIMER E VEU DE FIBRA DE VIDRO. | SINAPI 73762/004
Tipo | IMPE - IMPERMEABILIZAÇÕES E PROTEÇÕES DIVERSAS
Unidade | M²
Código | SES01197 | Referência
Descrição | PRE-MISTURADO A FRIO COM EMULSAO RL-1C, INCLUSO USINAGEM E APLICACAO, EXCLUSIVE TRANSPORTE | SINAPI 73759/002
Tipo | PAVI - PAVIMENTAÇÃO
Unidade | M³
Código | SES01209 | Referência
Descrição | FORNECIMENTO E INSTALAÇÃO DE BRISE B 57 - BRISE CONFORME PROJETO | PROJETO
Tipo | FUES - FUNDAÇÕES E ESTRUTURAS
Unidade | M²
Código | SES03128 | Referência
Descrição | DISJUNTOR TRIPOLAR 150A, ICC 25KA, CAIXA MOLDADA - FORNECIMENTO E INSTALAÇÃO | SINAPI 74130/010
Tipo | INEL - INSTALAÇÃO ELÉTRICA/ELETRIFICAÇÃO E ILUMINAÇÃO EXTERNA
Unidade | UN
Código | SES02113 | Referência
Descrição | TUBO DE DESCARGA VDE 1 1/2" | FDE 08.80.021
Tipo | ASTU - ASSENTAMENTO DE TUBOS E PECAS
Unidade | UN
Código | SES03220 | Referência
Descrição | DUTO PERFURADO - PERFILADOS CHAPA DE AÇO (38X38)mm | SEINFRA C1165
Tipo | INEL - INSTALAÇÃO ELÉTRICA/ELETRIFICAÇÃO E ILUMINAÇÃO EXTERNA
Unidade | M
Código | SES03263
Descrição | SUPORTE DE FIXAÇÃO DE ELETROCALHA 100X50MM, VERGALHÃO ZINCADO 1/4 ROSCADO, ALTURA 30CM | IOPES 150884
Tipo | INEL - INSTALAÇÃO ELÉTRICA/ELETRIFICAÇÃO E ILUMINAÇÃO EXTERNA
Unidade | UN
Código | SES03283
Descrição | CURVA HORIZONTAL 38x38 MM PARA ELETROCALHA | ORSE 9987
Tipo | INEL - INSTALAÇÃO ELÉTRICA/ELETRIFICAÇÃO E ILUMINAÇÃO EXTERNA
Unidade | UN
Código | SES02165 | Referência
Descrição | SIFÃO DO TIPO GARRAFA EM METAL CROMADO 1.1/2 X 2 " - FORNECIMENTO E INSTALAÇÃO | SINAPI 86881
Tipo | INHI - INSTALAÇÕES HIDROS SANITÁRIAS
Unidade | UN
Código | SES01356 | Referência
Descrição | ISOLAMENTO TERMICO COM MANTA DE LA DE VIDRO, ESPESSURA 2,5CM | SINAPI 73833/001
Tipo | INES - INSTALAÇÕES ESPECIAIS
Unidade | M²
Código | SES01399 | Referência
Descrição | SOLEIRA E PEITORIL EM GRANITO BRANCO SIENA C/ REBAIXO E=3CM | SEDOP 120733
Tipo | REVE - REVESTIMENTO E TRATAMENTO DE SUPERFÍCIES
Unidade | m²
Código | SES01397 | Referência
Descrição | REGULARIZAÇAO DE PISO/LAJE/ BASE PARA TINTA EPÓXI (1:3) e=4 CM | AGETOP CIVIL 220053
Tipo | REVE - REVESTIMENTO E TRATAMENTO DE SUPERFÍCIES
Unidade | m²
Código | SES01404 | Referência
Descrição | BOTOEIRA ANTI PANICO ALARME WC AUDIVISUAL PNE/PCD NBR9050 | SBC 062048
Tipo | SEDI - SERVIÇOS DIVERSOS
Unidade | UN
Código | SES01415 | Referência
Descrição | CANTONEIRA DE ALUMINIO 2"X2", PARA PROTECAO DE QUINA DE PAREDE | SINAPI 73908/001
Tipo | PARE - PAREDES/PAINEIS
Unidade | m²
Código | SES03388 | Referência
Descrição | CAIXA DE PASSAGEM ELÉTRICA 15X15X10CM (SOBREPOR), FORNECIMENTO E INSTALACAO | SINAPI 100556
Tipo | INES - INSTALAÇÕES ESPECIAIS
Unidade | UN
Código | SES02207
Descrição | TUBO DE PVC BRANCO PARA REDE COLETORA DE ESGOTO DE PAREDE MACIÇA, DN 50 MM, JUNTA ELÁSTICA - FORNECIMENTO E ASSENTAMENTO | SINAPI 102264
Tipo | INHI - INSTALAÇÕES HIDROS SANITÁRIAS
Unidade | M
Código | SES02208
Descrição | JOELHO 45 GRAUS, PVC, SERIE R, ESGOTO PREDIAL, DN 100 MM, JUNTA ELÁSTICA, FORNECIDO E INSTALADO | SINAPI 89531
Tipo | INHI - INSTALAÇÕES HIDROS SANITÁRIAS
Unidade | UN
Código | SES02209
Descrição | JOELHO 45 GRAUS, PVC, SERIE R, REDE DE ESGOTO, DN 40 MM, JUNTA SOLDÁVEL, FORNECIDO E INSTALADO | SINAPI 89516
Tipo | INHI - INSTALAÇÕES HIDROS SANITÁRIAS
Unidade | UN
Código | SES02210
Descrição | JOELHO 45 GRAUS, PVC, SERIE R, REDE DE ESGOTO, DN 50 MM, JUNTA SOLDÁVEL, FORNECIDO E INSTALADO | SINAPI 89520
Tipo | INHI - INSTALAÇÕES HIDROS SANITÁRIAS
Unidade | UN
Código | SES02211
Descrição | JOELHO 90 GRAUS, PVC, SERIE R, ESGOTO PREDIAL, DN 50 MM, JUNTA ELÁSTICA, FORNECIDO E INSTALADO | SINAPI 89518
Tipo | INHI - INSTALAÇÕES HIDROS SANITÁRIAS
Unidade | UN
Código | SES02212
Descrição | JUNÇÃO SIMPLES, PVC, SERIE R, ESGOTO PREDIAL, DN 100 X 100 MM, JUNTA ELÁSTICA, FORNECIDO E INSTALADO | SINAPI 89567
Tipo | INHI - INSTALAÇÕES HIDROS SANITÁRIAS
Unidade | UN
Código | SES02214
Descrição | JUNÇÃO SIMPLES, PVC, SERIE R, ESGOTO PREDIAL, DN 100 X 50 MM, JUNTA ELÁSTICA, FORNECIDO E INSTALADO | SINAPI 89569
Tipo | INHI - INSTALAÇÕES HIDROS SANITÁRIAS
Unidade | UN
Código | SES02215
Descrição | JUNÇÃO SIMPLES, PVC, SERIE R, ESGOTO PREDIAL, DN 40 MM, JUNTA SOLDÁVEL, FORNECIDO E INSTALADO | SINAPI 89561
Tipo | INHI - INSTALAÇÕES HIDROS SANITÁRIAS
Unidade | UN
Código | SES02216
Descrição | JUNÇÃO SIMPLES, PVC, SERIE R, ESGOTO PREDIAL, DN 50 MM, JUNTA SOLDÁVEL, FORNECIDO E INSTALADO | SINAPI 89563
Tipo | INHI - INSTALAÇÕES HIDROS SANITÁRIAS
Unidade | UN
Código | SES02217
Descrição | TUBO PVC, SÉRIE R, ESGOTO PREDIAL, DN 100 MM, FORNECIDO E INSTALADO | SINAPI 89512
Tipo | INHI - INSTALAÇÕES HIDROS SANITÁRIAS
Unidade | UN
Código | SES02218
Descrição | TUBO PVC, SÉRIE R, ESGOTO PREDIAL, DN 40 MM, FORNECIDO E INSTALADO | SINAPI 89508
Tipo | INHI - INSTALAÇÕES HIDROS SANITÁRIAS
Unidade | UN
Código | SES02219
Descrição | TUBO PVC, SÉRIE R, ESGOTO PREDIAL, DN 50 MM, FORNECIDO E INSTALADO | SINAPI 89509
Tipo | INHI - INSTALAÇÕES HIDROS SANITÁRIAS
Unidade | UN
Código | SES03444
Descrição | CAIXA RETANGULAR 4" X 2" BAIXA, METÁLICA, INSTALADA EM PISO - FORNECIMENTO E INSTALAÇÃO | SINAPI 92869
Tipo | INEL - INSTALAÇÃO ELÉTRICA/ELETRIFICAÇÃO E ILUMINAÇÃO EXTERNA
Unidade | UN
Código | SES03448
Descrição | TOMADA DE PISO DE EMBUTIR (2 MÓDULOS), 2P+T 10 A, INCLUINDO SUPORTE E PLACA - FORNECIMENTO E INSTALAÇÃO | SBC 062446
Tipo | INEL - INSTALAÇÃO ELÉTRICA/ELETRIFICAÇÃO E ILUMINAÇÃO EXTERNA
Unidade | UN
Código | SES03450
Descrição | DISJUNTOR TERMOMAGNETICO TRIPOLAR EM CAIXA MOLDADA 175 A 225A 240V, FORNECIMENTO E INSTALACAO | SINAPI 74130/010
Tipo | INEL - INSTALAÇÃO ELÉTRICA/ELETRIFICAÇÃO E ILUMINAÇÃO EXTERNA
Unidade | UN
Código | SES03452
Descrição | DISPOSITIVO DE PROTEÇÃO CONTRA SURTO DE TENSÃO DPS 45KA - 275V | ORSE 9041
Tipo | INEL - INSTALAÇÃO ELÉTRICA/ELETRIFICAÇÃO E ILUMINAÇÃO EXTERNA
Unidade | UN
Código | SES03456
Descrição | AR CONDICIONADO SPLIT ON/OFF, CASSETE (TETO), FRIO 4 VIAS 30000 BTU/H INVERTER - FORNECIMENTO E INSTALAÇÃO | SINAPI 103269
Tipo | INES - INSTALAÇÕES ESPECIAIS
Unidade | UN
Código | SES01462
Descrição | CONCRETAGEM DE RADIER, PISO DE CONCRETO OU LAJE SOBRE SOLO, FCK 30 MPA, COM ADITIVO IMPERMEABILIZANTE POR CRISTALIZAÇÃO - LANÇAMENTO, ADENSAMENTO E ACABAMENTO | SINAPI 97096
Tipo | FUES - FUNDAÇÕES E ESTRUTURAS
Unidade | M³
Código | SES01463
Descrição | CONCRETAGEM DE RADIER, PISO DE CONCRETO OU LAJE SOBRE SOLO, FCK 30 MPA, COM ADITIVO IMPERMEABILIZANTE POR CRISTALIZAÇÃO - LANÇAMENTO, ADENSAMENTO E ACABAMENTO | SINAPI 100349
Tipo | DROP - DRENAGEM/OBRAS DE CONTENÇÃO / POÇOS DE VISITA E CAIXAS
Unidade | M³
Código | SES01464
Descrição | CONCRETAGEM DE VIGAS E LAJES, FCK=30 MPA, COM ADITIVO IMPERMEABILIZANTE POR CRISTALIZAÇÃO, SLUMP 130 +/- 20MM, PARA LAJES MACIÇAS OU NERVURADAS COM USO DE BOMBA EM EDIFICAÇÃO - LANÇAMENTO, ADENSAMENTO E ACABAMENTO | SINAPI 92726
Tipo | FUES - FUNDAÇÕES E ESTRUTURAS
Unidade | M³
Código | SES01465
Descrição | ARGAMASSA CRISTALIZANTE CONCENTRADA PARA IMPERMEABILIZAÇÃO E PROTEÇÃO QUIMICA DO CONCRETO POR PINTURA | CPOS/CDHU 32.17.060
Tipo | REVE - REVESTIMENTO E TRATAMENTO DE SUPERFÍCIES
Unidade | M²
Código | SES01466
Descrição | ARGAMASSA CRISTALIZANTE MODIFICADA PARA IMPERMEABILIZAÇÃO E PROTEÇÃO CONTRA À ABRASÃO DO CONCRETO POR PINTURA | CPOS/CDHU 32.17.060
Tipo | REVE - REVESTIMENTO E TRATAMENTO DE SUPERFÍCIES
Unidade | M²
Código | SES03459
Descrição | DISJUNTOR TERMOMAGNETICO TRIPOLAR EM CAIXA MOLDADA 500A 600V, FORNECIMENTO E INSTALACAO | SINAPI 74130/009
Tipo | INEL - INSTALAÇÃO ELÉTRICA/ELETRIFICAÇÃO E ILUMINAÇÃO EXTERNA
Unidade | UN
Código | SES03461
Descrição | QUADRO DE DISTRIBUIÇÃO DE ENERGIA EM CHAPA DE AÇO GALVANIZADO, DE EMBUTIR, COM BARRAMENTO TRIFÁSICO, PARA 70 DISJUNTORES DIN 225A - FORNECIMENTO E INSTALAÇÃO | SINAPI 101881
Tipo | INEL - INSTALAÇÃO ELÉTRICA/ELETRIFICAÇÃO E ILUMINAÇÃO EXTERNA
Unidade | UN
Código | SES03465
Descrição | CABO FLEXIVEL HEPR 1KV 50MM2 | SBC 063227
Tipo | INEL - INSTALAÇÃO ELÉTRICA/ELETRIFICAÇÃO E ILUMINAÇÃO EXTERNA
Unidade | M
Código | SES03466
Descrição | CABO FLEXIVEL HEPR 1KV 70MM2 | SBC 063228
Tipo | INEL - INSTALAÇÃO ELÉTRICA/ELETRIFICAÇÃO E ILUMINAÇÃO EXTERNA
Unidade | M
Código | SES03467
Descrição | CABO FLEXIVEL HEPR 1KV 95MM2 | SBC 063229
Tipo | INEL - INSTALAÇÃO ELÉTRICA/ELETRIFICAÇÃO E ILUMINAÇÃO EXTERNA
Unidade | M
Código | SES03468
Descrição | CABO FLEXIVEL HEPR 1KV 95MM2 | SBC 063230
Tipo | INEL - INSTALAÇÃO ELÉTRICA/ELETRIFICAÇÃO E ILUMINAÇÃO EXTERNA
Unidade | M
Código | SES03469
Descrição | CABO DE COBRE FLEXÍVEL ISOLADO, 2,5 MM², ANTI-CHAMA 450/750 V, ATOX, PARA CIRCUITOS TERMINAIS - FORNECIMENTO E INSTALAÇÃO. AF_03/2023 | SINAPI 91926
Tipo | INEL - INSTALAÇÃO ELÉTRICA/ELETRIFICAÇÃO E ILUMINAÇÃO EXTERNA
Unidade | M
Código | SES03470
Descrição | CABO DE COBRE FLEXÍVEL ISOLADO, 4 MM², ANTI-CHAMA 450/750 V, ATOX, PARA CIRCUITOS TERMINAIS - FORNECIMENTO E INSTALAÇÃO | SINAPI 91928
Tipo | INEL - INSTALAÇÃO ELÉTRICA/ELETRIFICAÇÃO E ILUMINAÇÃO EXTERNA
Unidade | M
Código | SES03471
Descrição | CABO DE COBRE FLEXÍVEL ISOLADO, 6 MM², ANTI-CHAMA 450/750 V, ATOX, PARA CIRCUITOS TERMINAIS - FORNECIMENTO E INSTALAÇÃO | SINAPI 919230
Tipo | INEL - INSTALAÇÃO ELÉTRICA/ELETRIFICAÇÃO E ILUMINAÇÃO EXTERNA
Unidade | M
Código | SES03472
Descrição | CABO DE COBRE FLEXÍVEL ISOLADO, 10 MM², ANTI-CHAMA 450/750 V, ATOX, PARA CIRCUITOS TERMINAIS - FORNECIMENTO E INSTALAÇÃO | SINAPI 91932
Tipo | INEL - INSTALAÇÃO ELÉTRICA/ELETRIFICAÇÃO E ILUMINAÇÃO EXTERNA
Unidade | M
Código | SES03473
Descrição | CABO DE COBRE FLEXÍVEL ISOLADO, 16 MM², ANTI-CHAMA 450/750 V, ATOX, PARA CIRCUITOS TERMINAIS - FORNECIMENTO E INSTALAÇÃO | SINAPI 91934
Tipo | INEL - INSTALAÇÃO ELÉTRICA/ELETRIFICAÇÃO E ILUMINAÇÃO EXTERNA
Unidade | M
Código | SES03474
Descrição | INSTALAÇÃO E FORNECIMENTO DE SPOT E LAMPADA LED PAR30 9W | SBC 060436
Tipo | INEL - INSTALAÇÃO ELÉTRICA/ELETRIFICAÇÃO E ILUMINAÇÃO EXTERNA
Unidade | UN
Código | SES03475
Descrição | DISJUNTOR CAIXA MOLDADA TRIPOLAR 100A | SBC 065458
Tipo | INEL - INSTALAÇÃO ELÉTRICA/ELETRIFICAÇÃO E ILUMINAÇÃO EXTERNA
Unidade | UN
Código | SES03476
Descrição | DISJUNTOR CAIXA MOLDADA TRIPOLAR 630A | SBC 065455
Tipo | INEL - INSTALAÇÃO ELÉTRICA/ELETRIFICAÇÃO E ILUMINAÇÃO EXTERNA
Unidade | UN
Código | SES01467
Descrição | FORNECIMENTO E INSTALAÇÃO DE DIVISÓRIAS EM VIDRO LAMINADO(6+6) INCOLOR PISO TETO(2,80M) EM MÓDULOS DE 90CM, ESTRUTURA INTERNA DE ALUMÍNIO EXTRUDADO PRETO, COMPOSTO POR 373M² DE DIVISÓRIA E 13 PORTAS(90CM) SEM PERSIANA E 72M² DE DIVISÓRIA E 4 PORTAS(90CM) COM PERSIANA. PERSIANA TIPO HORIZONTAL 16MM COM ALETAS EM ALUMÍNIO E PINTURA ESPECIAL DE ALTA DURABILIDADE, ACIONADOS ATRAVÉS DE BOTÃO DE GIRO MANUAL. ACESSÓRIOS DAS PORTAS CONTENDO 4 VEDA PORTA PARA AS PORTAS COM PERSIANAS, 17 PUXADORES TIPO BARRA CHATA 600MM E 17 FECHADURAS TIPO ROLETE SEM MAÇANETA PARA AS PORTAS. INCLUSO SERVIÇO DE TRANSPORTE, DESCARGA E MONTAGEM PARA AS DIVISÓRIAS E PORTAS. CONFORME PROJETO ARQUITETONICO AMPLIAÇÃO DA SES | CONFORME PROJETO SES
Tipo | SEES - SERVIÇOS ESPECIAIS
Unidade | UN
Código | SES01468
Descrição | REVESTIMENTO CERÂMICO PARA PISO COM PLACAS TIPO PORCELANATO POLIDO NEUTRAL DE DIMENSÕES 90X90 CM APLICADA EM AMBIENTES DE ÁREA MAIOR QUE 10 M² | SINAPI 104598
Tipo | PISO - PISOS
Unidade | M²
Código | SES01469
Descrição | REVESTIMENTO CERÂMICO PARA PISO COM PLACAS TIPO PORCELANATO POLIDO PALAZZO VENEZIA DE DIMENSÕES 106,5X106,5 CM APLICADA EM AMBIENTES DE ÁREA MAIOR QUE 10 M² | SINAPI 104598
Tipo | PISO - PISOS
Unidade | M²
Código | SES01470
Descrição | REVESTIMENTO CERÂMICO PARA PAREDES INTERNAS COM PLACAS TIPO PORCELANATO POLIDO NEUTRAL DE DIMENSÕES 90X90 CM APLICADAS NA ALTURA INTEIRA DAS PAREDES | SINAPI 104611
Tipo | PISO - PISOS
Unidade | M²
SES01471
Descrição | REVESTIMENTO CERÂMICO PARA PAREDES INTERNAS COM PLACAS TIPO PORCELANATO POLIDO PALAZZO VENEZIA DE DIMENSÕES 106,5X106,5 CM APLICADAS NA ALTURA INTEIRA DAS PAREDES | SINAPI 104611
Tipo | PISO - PISOS
Unidade | M²
Código | SES01472
Descrição | PINTURA ACRILICA ACETINADO SUPER PREMIUM, COR PAPEL PICADO | SINAPI 88489
Tipo | PINT - PINTURAS
Unidade | M²
SES01473
Descrição | PINTURA ACRILICA ACETINADO SUPER PREMIUM, COR NEVOEIRO | SINAPI 88489
Tipo | PINT - PINTURAS
Unidade | M²
Código | SES03477
Descrição | QUADRO DE COMANDO EM PAINEL MODULAR 1900X800X600, INCLUSO BARRAMENTO DE COBRE 1.1/4 x 1/8 1000A | ORSE 9727
Tipo | INEL - INSTALAÇÃO ELÉTRICA/ELETRIFICAÇÃO E ILUMINAÇÃO EXTERNA
Unidade | UN
Código | SES01474
Descrição | CUBA DE EMBUTIR RETANGULAR EM LOUÇA BRANCA, 40,5X56,5CM OU EQUIVALENTE | SINAPI 86901
Tipo | INHI - INSTALAÇÕES HIDROS SANITÁRIAS
Unidade | UN
Código | SES01475
Descrição | TORNEIRA CROMADA DE MESA PARA LAVATÓRIO COM SENSOR DE APROXIMAÇÃO BIVOLT | SINAPI 100854
Tipo | INHI - INSTALAÇÕES HIDROS SANITÁRIAS
Unidade | UN
Código | SES03486
Descrição | ELETROCALHA 100X50MM #24 PERFURADA TIPO U - FORNECIMENTO E INSTALAÇÃO | ORSE 762
Tipo | INEL - INSTALAÇÃO ELÉTRICA/ELETRIFICAÇÃO E ILUMINAÇÃO EXTERNA
Unidade | M
Código | SES03487
Descrição | CURVA HORIZONTAL PERFURADA PARA ELETROCALHA 100X50MM #24 | SUDECAP 11.11.20
Tipo | INEL - INSTALAÇÃO ELÉTRICA/ELETRIFICAÇÃO E ILUMINAÇÃO EXTERNA
Unidade | UN
Código | SES03488
Descrição | TE HORIZONTAL PERFURADO PARA ELETROCALHA 100x50MM #24 | SBC 063745
Tipo | INEL - INSTALAÇÃO ELÉTRICA/ELETRIFICAÇÃO E ILUMINAÇÃO EXTERNA
Unidade | UN
Código | SES03489
Descrição | SAIDA LATERAL SIMPLES PARA ELETRODUTO 1" | SBC 062575
Tipo | INEL - INSTALAÇÃO ELÉTRICA/ELETRIFICAÇÃO E ILUMINAÇÃO EXTERNA
Unidade | UN
Código | SES03490
Descrição | SAIDA LATERAL SIMPLES PARA ELETROCALHA 1" | SINAPI 92019
Tipo | INEL - INSTALAÇÃO ELÉTRICA/ELETRIFICAÇÃO E ILUMINAÇÃO EXTERNA
Unidade | UN
Código | SES03491
Descrição | CURVA DE INVERSAO PERFURADA PARA ELETROCALHA 100X50MM #24 | ORSE 12524
Tipo | INEL - INSTALAÇÃO ELÉTRICA/ELETRIFICAÇÃO E ILUMINAÇÃO EXTERNA
Unidade | UN
Código | SES01476
Descrição | SABONETEIRA EM INOX TIPO DISPENSER AUTOMATICO PARA SABONETE LIQUIDO COM RESERVATORIO 900ML | SINAPI 95547
Tipo | INHI - INSTALAÇÕES HIDROS SANITÁRIAS
Unidade | UN
Código | SES01477
Descrição | PAPELEIRA AUTOMATICA DE PAREDE, INCLUSO FIXAÇÃO | SINAPI 95544
Tipo | INHI - INSTALAÇÕES HIDROS SANITÁRIAS
Unidade | UN
Código | SES01479
Descrição | RODAPÉ CERÂMICO DE 15CM DE ALTURA COM PLACAS PORCELANATO PALAZZO VENEZIA DE DIMENSÕES 106,5X106,5CM | SINAPI 104619
Tipo | REVE - REVESTIMENTO E TRATAMENTO DE SUPERFÍCIES
Unidade | M
Código | SES01480
Descrição | FORNECIMENTO E INSTALAÇÃO DE DIVISÓRIA SANITÁRIA TS | SEDOP 061356
Tipo | REVE - REVESTIMENTO E TRATAMENTO DE SUPERFÍCIES
Unidade | M²
Código | SES01481
Descrição | FABRICAÇÃO DE VIGAS PRÉ-MOLDADAS PARA OBRA DE AMPLIAÇÃO DA SES-MT DE ACORDO COM PROJETO ESTRUTURAL
Tipo | SEEM - SERVIÇOS EMPREITADOS
Unidade | UN
Código | SES01482
Descrição | TRANSPORTE E MONTAGEM DE VIGAS PRÉ-MOLDADAS PARA OBRA DE AMPLIAÇÃO DA SES-MT DE ACORDO COM PROJETO ESTRUTURAL
Tipo | SEEM - SERVIÇOS EMPREITADOS
Unidade | UN
Código | SES01483
Descrição | FABRICAÇÃO DE PILARES PRÉ-MOLDADAS PARA OBRA DE AMPLIAÇÃO DA SES-MT DE ACORDO COM PROJETO ESTRUTURAL
Tipo | SEEM - SERVIÇOS EMPREITADOS
Unidade | UN
Código | SES01484
Descrição | TRANSPORTE E MONTAGEM DE PILARES PRÉ-MOLDADAS PARA OBRA DE AMPLIAÇÃO DA SES-MT DE ACORDO COM PROJETO ESTRUTURAL
Tipo | SEEM - SERVIÇOS EMPREITADOS
Unidade | UN
Código | SES01485
Descrição | FABRICAÇÃO DE LAJES ALVEOLARES PRÉ-MOLDADAS PARA OBRA DE AMPLIAÇÃO DA SES-MT DE ACORDO COM PROJETO ESTRUTURAL
Tipo | SEEM - SERVIÇOS EMPREITADOS
Unidade | UN
Código | SES01486
Descrição | TRANSPORTE E MONTAGEM DE LAJES ALVEOLARES PRÉ-MOLDADAS PARA OBRA DE AMPLIAÇÃO DA SES-MT DE ACORDO COM PROJETO ESTRUTURAL
Tipo | SEEM - SERVIÇOS EMPREITADOS
Unidade | UN
Código | SES01487
Descrição | KIT DE PORTA PORTA LISA 90X210 SOLIDO PRETO, BATENTE ABRIR 9.0 PVC WOOD PRETO - CAB PORTA 90, GUARNICAO 11.0X8.0X1.20 PVC WOOD PRETO, FECHADURA EXT AROUCA TRINCO ROLETE PRETO (SEM FURO-MACANETA), DOBRADICA PORMADE 3,0X2,5 INOX PRETA, PUXADOR RETANGULAR RETO 600X40X10MM AÇO INOX PRETO E ESPUMA EXPANSIVA | SINAPI 90793
Tipo | ESQV - ESQUADRIAS/FERRAGENS/VIDROS
Unidade | UN
Código | SES04073
Descrição | PALMEIRA GERIVÁ 1,5M - FORNECIMENTO E PLANTIO | ORSE 7782
Tipo | SEDI - SERVIÇOS DIVERSOS
Unidade | UN
Código | SES01488
Descrição | BANCADA DE GRANITO VIA LACTEA - FORNECIMENTO E INSTALAÇÃO | SINAPI 86893
Tipo | INHI - INSTALAÇÕES HIDROS SANITÁRIAS
Unidade | M²
Código | SES03493
Descrição | CABO FLEXIVEL HEPR 1KV 240MM2 | SBC 063223
Tipo | INEL - INSTALAÇÃO ELÉTRICA/ELETRIFICAÇÃO E ILUMINAÇÃO EXTERNA
Unidade | M
Código | SES02220
Descrição | TUBO PVC, ÁGUA PLUVIAL, DN 200 MM, FORNECIDO E INSTALADO EM CONDUTORES VERTICAIS DE ÁGUAS PLUVIAIS | SINAPI 89580
Tipo | INHI - INSTALAÇÕES HIDROS SANITÁRIAS
Unidade | M
Código | SES02221
Descrição | RALO SEMIESFERICO TIPO ABACAXI D= 200MM | SUDECAP 10.35.74
Tipo | INHI - INSTALAÇÕES HIDROS SANITÁRIAS
Unidade | UN
Código | SES02222
Descrição | JOELHO 90 GRAUS, ÁGUA PLUVIAL, DN 200 MM, JUNTA ELÁSTICA, FORNECIDO E INSTALADO EM CONDUTORES VERTICAIS DE ÁGUAS PLUVIAIS | SINAPI 89590
Tipo | INHI - INSTALAÇÕES HIDROS SANITÁRIAS
Unidade | UN

## ENCARGOS SOCIAIS
COMPOSIÇÃO DOS ENCARGOS SOCIAIS
ESCALA SALARIAL DE MÃO-DE-OBRA
CÓDIGO | DESCRIÇÃO | COM DESONERAÇÃO
|  | HORISTA (%) | MENSALISTA (%)
GRUPO A
A1 | INSS | 20% | 20%
A2 | SESI | 1.5% | 1.5%
A3 | SENAI | 1% | 1%
A4 | INCRA | 0.2% | 0.2%
A5 | SEBRAE | 0.6% | 0.6%
A6 | Salario Educação | 2.5% | 2.5%
A7 | Seguro Contra Acidentes de Trabalho | 3% | 3%
A8 | FGTS | 8% | 8%
A9 | SECONCI | 0% | 0%
A | Total | 36.8% | 36.8%
GRUPO B
B1 | Repouso Semanal Remunerado | 17.78% | Não incide
B2 | Feriados | 3.67% | Não incide
B3 | Auxilio - Enfermidade | 0.88% | 0.66%
B4 | 13º Salario | 11.18% | 8.33%
B5 | Licença Paternidade | 0.07% | 0.05%
B6 | Faltas Justificadas | 0.75% | 0.56%
B7 | Dias de chuvas | 1.18% | Não incide
B8 | Auxílio Acidente de Trabalho | 0.11% | 0.08%
B9 | Férias Gozadas | 0% | 0%
B10 | Salário Maternidade | 0.04% | 0.03%
B | Total | 35.66% | 9.71%
GRUPO C
C1 | Aviso Prévio Indenizado | 6.1% | 4.55%
C2 | Aviso Prévio Trabalhado | 0.14% | 0.11%
C3 | Férias Indenizadas | 12.15% | 9.06%
C4 | Depósito Rescisão Sem Justa Causa | 2.56% | 1.91%
C5 | Indenização Adicional | 0.51% | 0.38%
C | Total | 21.46% | 16.01%
GRUPO D
D1 | Reincidência de Grupo A Sobre Grupo B | 13.12% | 3.57%
D2 | Reincidência de Grupo A Sobre Aviso Prévio Trabalhado e Reincidência do FGTS Sobre Aviso Prévio Indenizado | 0.54% | 0.4%
D | Total | 13.66% | 3.97%
TOTAL (A+B+C+D) |  | 107.6% | 66.49%