## PLANILHA ORÇAMENTÁRIA
Descrição do Orçamento |  |  |  |  | B.D.I. |  | Encargos Sociais
Construção da Rede de Frio - Escritório Regional de Saúde de Alta Floresta |  |  |  |  | 28.82% |  | Desonerada
Município |  | Alta Floresta-MT |  |  |  |  | Bancos Utilizados
Endereço |  | Av. Perimental Rogério Silva, Lote Urbano LP 04-C, Centro |  |  |  |  | SINAPI-MT - 06/2018
Planilha Orçamentária
Item | Código | Banco | Descrição | Und | Quant. | Valor Unit | Valor Unit com BDI | Total
1 |  |  | ADMINISTRAÇÃO DE OBRA |  |  |  |  | 69753.71
1.1 | SES0049 | Próprio | ADMINISTRAÇÃO DE OBRA REDE DE FRIOS | UND | 1 | 54148.2 | 69753.71 | 69753.71
2 |  |  | SERVIÇOS TÉCNICOS |  |  |  |  | 7729.2
2.1 | SDC04122 | Próprio | EXECUÇÃO DE SONDAGEM À PERCUSSÃO SPT - REGIÃO DE ALTA FLORESTA | UN | 4 | 1500 | 1932.3 | 7729.2
3 |  |  | INSTALAÇÕES PROVISÓRIAS |  |  |  |  | 60371.52
3.1 | 74209/001 | SINAPI | PLACA DE OBRA EM CHAPA DE ACO GALVANIZADO | m² | 13.22 | 569.12 | 733.14 | 9692.11
3.2 | 93207 | SINAPI | EXECUÇÃO DE ESCRITÓRIO EM CANTEIRO DE OBRA EM CHAPA DE MADEIRA COMPENSADA, NÃO INCLUSO MOBILIÁRIO E EQUIPAMENTOS. AF_02/2016 | m² | 9 | 607.28 | 782.29 | 7040.61
3.3 | SDC05002 | Próprio | LOCAÇÃO DE CONTAINER 2,30 X 4,30 M, ALT. 2,50 M, PARA SANITARIO, COM 3 BACIAS, 4 CHUVEIROS, 1 LAVATORIO E 1 MICTORIO | MÊS | 10 | 573.38 | 738.62 | 7386.2
3.4 | 93208 | SINAPI | EXECUÇÃO DE ALMOXARIFADO EM CANTEIRO DE OBRA EM CHAPA DE MADEIRA COMPENSADA, INCLUSO PRATELEIRAS. AF_02/2016 | m² | 12 | 449.81 | 579.44 | 6953.28
3.5 | 93210 | SINAPI | EXECUÇÃO DE REFEITÓRIO EM CANTEIRO DE OBRA EM CHAPA DE MADEIRA COMPENSADA, NÃO INCLUSO MOBILIÁRIO E EQUIPAMENTOS. AF_02/2016 | m² | 9 | 326.79 | 420.97 | 3788.73
3.6 | 73992/001 | SINAPI | LOCACAO CONVENCIONAL DE OBRA, ATRAVÉS DE GABARITO DE TABUAS CORRIDAS PONTALETADAS A CADA 1,50M, SEM REAPROVEITAMENTO | m² | 410.48 | 7.4 | 9.53 | 3911.87
3.7 | SDC05008 | Próprio | ENTRADA PROVISORIA DE ENERGIA ELETRICA AEREA TRIFASICA 40A EM POSTE DE CONCRETO | UN | 1 | 1454.61 | 1873.82 | 1873.82
3.8 | SDC05004 | Próprio | LIGAÇÃO PROVISÓRIA DE ÁGUA E SANITÁRIO | UN | 1 | 1414.14 | 1821.69 | 1821.69
3.9 | 98459 | SINAPI | TAPUME COM TELHA METÁLICA. AF_05/2018 | m² | 230.89 | 60.2 | 77.54 | 17903.21
4 |  |  | MÁQUINAS E FERRAMENTAS |  |  |  |  | 1036
4.1 | SDC01295 | Próprio | LOCAÇÃO DE ANDAIME METALICO TUBULAR INCLUSIVE MONTAGEM E DESMONTAGEM | M/MÊS | 40 | 20.11 | 25.9 | 1036
5 |  |  | LIMPEZA DA OBRA |  |  |  |  | 4491.13
5.1 | 72897 | SINAPI | CARGA MANUAL DE ENTULHO EM CAMINHAO BASCULANTE 6 M3 | m³ | 108.09 | 17.12 | 22.05 | 2383.38
5.2 | 97914 | SINAPI | TRANSPORTE COM CAMINHÃO BASCULANTE DE 6 M3, EM VIA URBANA PAVIMENTADA, DMT ATÉ 30 KM (UNIDADE: M3XKM). AF_01/2018 | M3XKM | 1080.9 | 1.52 | 1.95 | 2107.75
6 |  |  | MOVIMENTAÇÃO DE TERRA |  |  |  |  | 22203.28
6.1 | 96521 | SINAPI | ESCAVAÇÃO MECANIZADA PARA BLOCO DE COROAMENTO OU SAPATA, COM PREVISÃO DE FÔRMA, COM RETROESCAVADEIRA. AF_06/2017 | m³ | 58.9 | 29.27 | 37.7 | 2220.53
6.2 | 96525 | SINAPI | ESCAVAÇÃO MECANIZADA PARA VIGA BALDRAME, COM PREVISÃO DE FÔRMA, COM MINI-ESCAVADEIRA. AF_06/2017 | m³ | 80.84 | 25.6 | 32.97 | 2665.29
6.3 | 93382 | SINAPI | REATERRO MANUAL DE VALAS COM COMPACTAÇÃO MECANIZADA. AF_04/2016 | m³ | 97.64 | 19.06 | 24.55 | 2397.06
6.4 | SDC01021 | Próprio | AQUISIÇÃO DE MATERIAL PARA ATERRO | m³ | 340.17 | 28.26 | 36.4 | 12382.18
6.5 | SDC01200 | Próprio | REGULARIZAÇÃO E COMPACTAÇÃO DE TERRENO MANUAL, COM SOQUETE | M² | 294.8 | 6.69 | 8.61 | 2538.22
7 |  |  | INFRA-ESTRUTURA |  |  |  |  | 120264.56
7.1 | 90808 | SINAPI | ESTACA HÉLICE CONTÍNUA, DIÂMETRO DE 30 CM, COMPRIMENTO TOTAL ATÉ 15 M, PERFURATRIZ COM TORQUE DE 170 KN.M (EXCLUSIVE MOBILIZAÇÃO E DESMOBILIZAÇÃO). AF_02/2015 | M | 432 | 66.62 | 85.81 | 37069.92
7.2 | 95445 | SINAPI | CORTE E DOBRA DE AÇO CA-60, DIÂMETRO DE 5,0 MM, UTILIZADO EM ESTRIBO CONTÍNUO HELICOIDAL. AF_10/2016 | KG | 365.9 | 4.72 | 6.08 | 2224.67
7.3 | 92793 | SINAPI | CORTE E DOBRA DE AÇO CA-50, DIÂMETRO DE 8,0 MM, UTILIZADO EM ESTRUTURAS DIVERSAS, EXCETO LAJES. AF_12/2015 | KG | 910.08 | 5.99 | 7.71 | 7016.71
7.4 | 94097 | SINAPI | PREPARO DE FUNDO DE VALA COM LARGURA MENOR QUE 1,5 M, EM LOCAL COM NÍVEL BAIXO DE INTERFERÊNCIA. AF_06/2016 | m² | 138.21 | 4.1 | 5.28 | 729.74
7.5 | 95241 | SINAPI | LASTRO DE CONCRETO MAGRO, APLICADO EM PISOS OU RADIERS, ESPESSURA DE 5 CM. AF_07/2016 | m² | 138.21 | 19.8 | 25.5 | 3524.35
7.6 | 96531 | SINAPI | FABRICAÇÃO, MONTAGEM E DESMONTAGEM DE FÔRMA PARA BLOCO DE COROAMENTO, EM MADEIRA SERRADA, E=25 MM, 2 UTILIZAÇÕES. AF_06/2017 | m² | 125.3 | 59.06 | 76.08 | 9532.82
7.7 | 96533 | SINAPI | FABRICAÇÃO, MONTAGEM E DESMONTAGEM DE FÔRMA PARA VIGA BALDRAME, EM MADEIRA SERRADA, E=25 MM, 2 UTILIZAÇÕES. AF_06/2017 | m² | 247.2 | 50.84 | 65.49 | 16189.12
7.8 | 96543 | SINAPI | ARMAÇÃO DE BLOCO, VIGA BALDRAME E SAPATA UTILIZANDO AÇO CA-60 DE 5 MM - MONTAGEM. AF_06/2017 | KG | 202 | 10.65 | 13.71 | 2769.42
7.9 | 96544 | SINAPI | ARMAÇÃO DE BLOCO, VIGA BALDRAME OU SAPATA UTILIZANDO AÇO CA-50 DE 6,3 MM - MONTAGEM. AF_06/2017 | KG | 343 | 9.19 | 11.83 | 4057.69
7.10 | 96545 | SINAPI | ARMAÇÃO DE BLOCO, VIGA BALDRAME OU SAPATA UTILIZANDO AÇO CA-50 DE 8 MM - MONTAGEM. AF_06/2017 | KG | 351 | 8.79 | 11.32 | 3973.32
7.11 | 96546 | SINAPI | ARMAÇÃO DE BLOCO, VIGA BALDRAME OU SAPATA UTILIZANDO AÇO CA-50 DE 10 MM - MONTAGEM. AF_06/2017 | KG | 861 | 7.15 | 9.21 | 7929.81
7.12 | 96547 | SINAPI | ARMAÇÃO DE BLOCO, VIGA BALDRAME OU SAPATA UTILIZANDO AÇO CA-50 DE 12,5 MM - MONTAGEM. AF_06/2017 | KG | 206 | 6.34 | 8.16 | 1680.96
7.13 | SDC01198 | Próprio | CONCRETO USINADO BOMBEAVEL, CLASSE DE RESISTENCIA C25, COM BRITA 0 E 1, SLUMP = 100 +/- 20 MM, BOMBEADO, LANÇADO E ADENSADO EM ESTRUTURA. | m³ | 42.1 | 378.15 | 487.13 | 20508.17
7.14 | 74106/001 | SINAPI | IMPERMEABILIZACAO DE ESTRUTURAS ENTERRADAS, COM TINTA ASFALTICA, DUAS DEMAOS. | m² | 247.2 | 9.61 | 12.37 | 3057.86
8 |  |  | SUPER-ESTRUTURA |  |  |  |  | 69828.68
8.1 |  |  | VIGAS E PILARES |  |  |  |  | 63897.79
8.1.1 | 92269 | SINAPI | FABRICAÇÃO DE FÔRMA PARA PILARES E ESTRUTURAS SIMILARES, EM MADEIRA SERRADA, E=25 MM. AF_12/2015 | m² | 182.4 | 49.83 | 64.19 | 11708.25
8.1.2 | 92270 | SINAPI | FABRICAÇÃO DE FÔRMA PARA VIGAS, COM MADEIRA SERRADA, E = 25 MM. AF_12/2015 | m² | 299.8 | 38.57 | 49.68 | 14894.06
8.1.3 | 92775 | SINAPI | ARMAÇÃO DE PILAR OU VIGA DE UMA ESTRUTURA CONVENCIONAL DE CONCRETO ARMADO EM UMA EDIFICAÇÃO TÉRREA OU SOBRADO UTILIZANDO AÇO CA-60 DE 5,0 MM - MONTAGEM. AF_12/2015 | KG | 484 | 10.72 | 13.8 | 6679.2
8.1.4 | 92776 | SINAPI | ARMAÇÃO DE PILAR OU VIGA DE UMA ESTRUTURA CONVENCIONAL DE CONCRETO ARMADO EM UMA EDIFICAÇÃO TÉRREA OU SOBRADO UTILIZANDO AÇO CA-50 DE 6,3 MM - MONTAGEM. AF_12/2015 | KG | 21 | 9.23 | 11.89 | 249.69
8.1.5 | 92777 | SINAPI | ARMAÇÃO DE PILAR OU VIGA DE UMA ESTRUTURA CONVENCIONAL DE CONCRETO ARMADO EM UMA EDIFICAÇÃO TÉRREA OU SOBRADO UTILIZANDO AÇO CA-50 DE 8,0 MM - MONTAGEM. AF_12/2015 | KG | 165 | 8.78 | 11.31 | 1866.15
8.1.6 | 92778 | SINAPI | ARMAÇÃO DE PILAR OU VIGA DE UMA ESTRUTURA CONVENCIONAL DE CONCRETO ARMADO EM UMA EDIFICAÇÃO TÉRREA OU SOBRADO UTILIZANDO AÇO CA-50 DE 10,0 MM - MONTAGEM. AF_12/2015 | KG | 977 | 7.09 | 9.13 | 8920.01
8.1.7 | 92779 | SINAPI | ARMAÇÃO DE PILAR OU VIGA DE UMA ESTRUTURA CONVENCIONAL DE CONCRETO ARMADO EM UMA EDIFICAÇÃO TÉRREA OU SOBRADO UTILIZANDO AÇO CA-50 DE 12,5 MM - MONTAGEM. AF_12/2015 | KG | 39 | 6.24 | 8.03 | 313.17
8.1.8 | 92780 | SINAPI | ARMAÇÃO DE PILAR OU VIGA DE UMA ESTRUTURA CONVENCIONAL DE CONCRETO ARMADO EM UMA EDIFICAÇÃO TÉRREA OU SOBRADO UTILIZANDO AÇO CA-50 DE 16,0 MM - MONTAGEM. AF_12/2015 | KG | 364 | 5.71 | 7.35 | 2675.4
8.1.9 | 92781 | SINAPI | ARMAÇÃO DE PILAR OU VIGA DE UMA ESTRUTURA CONVENCIONAL DE CONCRETO ARMADO EM UMA EDIFICAÇÃO TÉRREA OU SOBRADO UTILIZANDO AÇO CA-50 DE 20,0 MM - MONTAGEM. AF_12/2015 | KG | 267 | 5.18 | 6.67 | 1780.89
8.1.10 | 92782 | SINAPI | ARMAÇÃO DE PILAR OU VIGA DE UMA ESTRUTURA CONVENCIONAL DE CONCRETO ARMADO EM UMA EDIFICAÇÃO TÉRREA OU SOBRADO UTILIZANDO AÇO CA-50 DE 25,0 MM - MONTAGEM. AF_12/2015 | KG | 136 | 5.58 | 7.18 | 976.48
8.1.11 | SDC01198 | Próprio | CONCRETO USINADO BOMBEAVEL, CLASSE DE RESISTENCIA C25, COM BRITA 0 E 1, SLUMP = 100 +/- 20 MM, BOMBEADO, LANÇADO E ADENSADO EM ESTRUTURA. | m³ | 28.4 | 378.15 | 487.13 | 13834.49
8.2 |  |  | LAJES |  |  |  |  | 5930.89
8.2.1 | SDC01016 | Próprio | LAJE PRÉ-MOLDADA TRELIÇADA, PARA COBERTURA, INCLUSIVE EPS, CAPEAMENTO 4,0CM E ALTURA FINAL 12,0CM, FCK=25MPA. INCLUSO ESCORAMENTO | m² | 19.71 | 79.51 | 102.42 | 2018.69
8.2.2 | SDC01088 | Próprio | LAJE PRÉ-MOLDADA TRELIÇADA, PARA PISO, INCLUSIVE EPS, CAPEAMENTO 4,0CM E ALTURA FINAL 16,0CM, FCK=25MPA. INCLUSO ESCORAMENTO | m² | 17.76 | 106 | 136.54 | 2424.95
8.2.3 | 85662 | SINAPI | ARMACAO EM TELA DE ACO SOLDADA NERVURADA Q-92, ACO CA-60, 4,2MM, MALHA 15X15CM | m² | 44.96 | 8.86 | 11.41 | 512.99
8.2.4 | SDC01198 | Próprio | CONCRETO USINADO BOMBEAVEL, CLASSE DE RESISTENCIA C25, COM BRITA 0 E 1, SLUMP = 100 +/- 20 MM, BOMBEADO, LANÇADO E ADENSADO EM ESTRUTURA. | m³ | 2 | 378.15 | 487.13 | 974.26
9 |  |  | ALVENARIAS E DIVISÓRIAS |  |  |  |  | 82073.53
9.1 | 89168 | SINAPI | (COMPOSIÇÃO REPRESENTATIVA) DO SERVIÇO DE ALVENARIA DE VEDAÇÃO DE BLOCOS VAZADOS DE CERÂMICA DE 9X19X19CM (ESPESSURA 9CM), PARA EDIFICAÇÃO HABITACIONAL UNIFAMILIAR (CASA) E EDIFICAÇÃO PÚBLICA PADRÃO. AF_11/2014 | m² | 891.89 | 59.42 | 76.54 | 68265.26
9.2 | 93182 | SINAPI | VERGA PRÉ-MOLDADA PARA JANELAS COM ATÉ 1,5 M DE VÃO. AF_03/2016 | M | 36 | 18.92 | 24.37 | 877.32
9.3 | 93194 | SINAPI | CONTRAVERGA PRÉ-MOLDADA PARA VÃOS DE ATÉ 1,5 M DE COMPRIMENTO. AF_03/2016 | M | 36 | 18.69 | 24.07 | 866.52
9.4 | 93184 | SINAPI | VERGA PRÉ-MOLDADA PARA PORTAS COM ATÉ 1,5 M DE VÃO. AF_03/2016 | M | 23.1 | 14.63 | 18.84 | 435.2
9.5 | 93185 | SINAPI | VERGA PRÉ-MOLDADA PARA PORTAS COM MAIS DE 1,5 M DE VÃO. AF_03/2016 | M | 13.9 | 23.74 | 30.58 | 425.06
9.6 | SDC04118 | Próprio | EXECUÇÃO DE MURO, EM BLOCOS DE CONCRETO ESTRUTURAL, ALTURA 2,20M, FUNDAÇÕES EM BROCA 25CM | M | 26.41 | 329.33 | 424.24 | 11204.17
10 |  |  | ESQUADRIA E FERRAGENS |  |  |  |  | 100088.69
10.1 | 94581 | SINAPI | JANELA DE ALUMÍNIO MAXIM-AR, FIXAÇÃO COM ARGAMASSA, COM VIDROS, PADRONIZADA. AF_07/2016 | m² | 19.2 | 676.82 | 871.87 | 16739.9
10.2 | 91338 | SINAPI | PORTA DE ALUMÍNIO DE ABRIR COM LAMBRI, COM GUARNIÇÃO, FIXAÇÃO COM PARAFUSOS - FORNECIMENTO E INSTALAÇÃO. AF_08/2015 | m² | 29.61 | 830.03 | 1069.24 | 31660.19
10.3 | 68054 | SINAPI | PORTAO DE FERRO COM VARA 1/2", COM REQUADRO | m² | 12.1 | 772.2 | 994.74 | 12036.35
10.4 | 74136/003 | SINAPI | PORTA DE ACO CHAPA 24, DE ENROLAR, RAIADA, LARGA COM ACABAMENTO GALVANIZADO NATURAL | m² | 6.96 | 207.56 | 267.37 | 1860.89
10.5 | 74238/002 | SINAPI | PORTAO EM TELA ARAME GALVANIZADO N.12 MALHA 2" E MOLDURA EM TUBOS DE ACO COM DUAS FOLHAS DE ABRIR, INCLUSO FERRAGENS | m² | 12.81 | 832.22 | 1072.06 | 13733.08
10.6 | SDC01032 | Próprio | PORTA DE VIDRO TEMPERADO, 2,40X2,10M, DUAS FOLHAS, ESPESSURA 10MM, INCLUSIVE ACESSORIOS | UN | 5.04 | 3705.54 | 4773.47 | 24058.28
11 |  |  | COBERTURA |  |  |  |  | 115328.46
11.1 | SDC01017 | Próprio | FORNECIMENTO DE ESTRUTURA METÁLICA PARA COBERTURA, COM UTILIZAÇÃO DE PERFIS EM AÇO ASTM A36 | KG | 4933.31 | 7.95 | 10.24 | 50517.09
11.2 | SDC01018 | Próprio | MONTAGEM DE ESTRUTURA METÁLICA | KG | 4933.31 | 2.45 | 3.15 | 15539.92
11.3 | 74145/001 | SINAPI | PINTURA ESMALTE FOSCO, DUAS DEMAOS, SOBRE SUPERFICIE METALICA, INCLUSO UMA DEMAO DE FUNDO ANTICORROSIVO. UTILIZACAO DE REVOLVER ( AR-COMPRIMIDO). | m² | 532.06 | 14.44 | 18.6 | 9896.31
11.4 | 92796 | SINAPI | CORTE E DOBRA DE AÇO CA-50, DIÂMETRO DE 16,0 MM, UTILIZADO EM ESTRUTURAS DIVERSAS, EXCETO LAJES. AF_12/2015 | KG | 68.18 | 4.56 | 5.87 | 400.21
11.5 | SDC01236 | Próprio | TELHAMENTO COM TELHA METÁLICA TERMOACÚSTICA COM PELÍCULA E = 30 MM, COM ATÉ 2 ÁGUAS, INCLUSO IÇAMENTO | m² | 395.1 | 62.43 | 80.42 | 31773.94
11.6 | 94228 | SINAPI | CALHA EM CHAPA DE AÇO GALVANIZADO NÚMERO 24, DESENVOLVIMENTO DE 50 CM, INCLUSO TRANSPORTE VERTICAL. AF_06/2016 | M | 50.45 | 46.42 | 59.79 | 3016.4
11.7 | 94231 | SINAPI | RUFO EM CHAPA DE AÇO GALVANIZADO NÚMERO 24, CORTE DE 25 CM, INCLUSO TRANSPORTE VERTICAL. AF_06/2016 | M | 108.38 | 24.01 | 30.92 | 3351.1
11.8 | SDC01044 | Próprio | FORNECIMENTO E INSTALAÇÃO DE CUMEEIRA EM PERFIL METALICO TRAPEZOIDAL | M | 17.35 | 37.3 | 48.04 | 833.49
12 |  |  | IMPERMEABILIZAÇÃO |  |  |  |  | 4867.43
12.1 | 98555 | SINAPI | IMPERMEABILIZAÇÃO DE SUPERFÍCIE COM IMPERMEABILIZANTE SEMI-FLEXIVEL (MAI), 3 DEMÃOS. AF_06/2018 | m² | 145.08 | 26.05 | 33.55 | 4867.43
13 |  |  | REVESTIMENTO |  |  |  |  | 95487.58
13.1 | 87874 | SINAPI | CHAPISCO APLICADO EM ALVENARIAS E ESTRUTURAS DE CONCRETO INTERNAS, COM ROLO PARA TEXTURA ACRÍLICA. ARGAMASSA TRAÇO 1:4 E EMULSÃO POLIMÉRICA (ADESIVO) COM PREPARO EM BETONEIRA 400L. AF_06/2014 | m² | 2444.35 | 4.66 | 6 | 14666.1
13.2 | 89173 | SINAPI | (COMPOSIÇÃO REPRESENTATIVA) DO SERVIÇO DE EMBOÇO/MASSA ÚNICA, APLICADO MANUALMENTE, TRAÇO 1:2:8, EM BETONEIRA DE 400L, PAREDES INTERNAS, COM EXECUÇÃO DE TALISCAS, EDIFICAÇÃO HABITACIONAL UNIFAMILIAR (CASAS) E EDIFICAÇÃO PÚBLICA PADRÃO. AF_12/2014 | m² | 2444.35 | 23.78 | 30.63 | 74870.44
13.3 | 87273 | SINAPI | REVESTIMENTO CERÂMICO PARA PAREDES INTERNAS COM PLACAS TIPO ESMALTADA EXTRA DE DIMENSÕES 33X45 CM APLICADAS EM AMBIENTES DE ÁREA MAIOR QUE 5 M² NA ALTURA INTEIRA DAS PAREDES. AF_06/2014 | m² | 89.8 | 51.45 | 66.27 | 5951.04
14 |  |  | FORRO |  |  |  |  | 26992.28
14.1 | 96114 | SINAPI | FORRO EM DRYWALL, PARA AMBIENTES COMERCIAIS, INCLUSIVE ESTRUTURA DE FIXAÇÃO. AF_05/2017_P | m² | 336.8 | 56.53 | 72.82 | 24525.77
14.2 | 96121 | SINAPI | ACABAMENTOS PARA FORRO (RODA-FORRO EM PERFIL METÁLICO E PLÁSTICO). AF_05/2017 | M | 296.1 | 6.47 | 8.33 | 2466.51
15 |  |  | PINTURA |  |  |  |  | 50610.71
15.1 | 88497 | SINAPI | APLICAÇÃO E LIXAMENTO DE MASSA LÁTEX EM PAREDES, DUAS DEMÃOS. AF_06/2014 | m² | 534 | 9.99 | 12.86 | 6867.24
15.2 | 88487 | SINAPI | APLICAÇÃO MANUAL DE PINTURA COM TINTA LÁTEX PVA EM PAREDES, DUAS DEMÃOS. AF_06/2014 | m² | 534 | 7.62 | 9.81 | 5238.54
15.3 | 88485 | SINAPI | APLICAÇÃO DE FUNDO SELADOR ACRÍLICO EM PAREDES, UMA DEMÃO. AF_06/2014 | m² | 1786.67 | 1.55 | 1.99 | 3555.47
15.4 | 88489 | SINAPI | APLICAÇÃO MANUAL DE PINTURA COM TINTA LÁTEX ACRÍLICA EM PAREDES, DUAS DEMÃOS. AF_06/2014 | m² | 1786.67 | 9.65 | 12.43 | 22208.3
15.5 | 88496 | SINAPI | APLICAÇÃO E LIXAMENTO DE MASSA LÁTEX EM TETO, DUAS DEMÃOS. AF_06/2014 | m² | 336.8 | 18.12 | 23.34 | 7860.91
15.6 | 88486 | SINAPI | APLICAÇÃO MANUAL DE PINTURA COM TINTA LÁTEX PVA EM TETO, DUAS DEMÃOS. AF_06/2014 | m² | 336.8 | 8.52 | 10.97 | 3694.69
15.7 | 74145/001 | SINAPI | PINTURA ESMALTE FOSCO, DUAS DEMAOS, SOBRE SUPERFICIE METALICA, INCLUSO UMA DEMAO DE FUNDO ANTICORROSIVO. UTILIZACAO DE REVOLVER ( AR-COMPRIMIDO). | m² | 63.74 | 14.44 | 18.6 | 1185.56
16 |  |  | PAVIMENTAÇÕES |  |  |  |  | 78107.97
16.1 | 94438 | SINAPI | (COMPOSIÇÃO REPRESENTATIVA) DO SERVIÇO DE CONTRAPISO EM ARGAMASSA TRAÇO 1:4 (CIM E AREIA), EM BETONEIRA 400 L, ESPESSURA 3 CM ÁREAS SECAS E 3 CM ÁREAS MOLHADAS, PARA EDIFICAÇÃO HABITACIONAL UNIFAMILIAR (CASA) E EDIFICAÇÃO PÚBLICA PADRÃO. AF_11/2014 | m² | 403 | 32.33 | 41.64 | 16780.92
16.2 | 84191 | SINAPI | PISO EM GRANILITE, MARMORITE OU GRANITINA ESPESSURA 8 MM, INCLUSO JUNTAS DE DILATACAO PLASTICAS | m² | 364.84 | 105.04 | 135.31 | 49366.5
16.3 | SDC01011 | Próprio | RODAPE EM GRANILITE, ALTURA 10CM | M | 235.31 | 21.9 | 28.21 | 6638.09
16.4 | 87251 | SINAPI | REVESTIMENTO CERÂMICO PARA PISO COM PLACAS TIPO ESMALTADA EXTRA DE DIMENSÕES 45X45 CM APLICADA EM AMBIENTES DE ÁREA MAIOR QUE 10 M2. AF_06/2014 | m² | 29.87 | 27.5 | 35.42 | 1057.99
16.5 | SDC01024 | Próprio | LASTRO DE BRITA Nº 02 | m³ | 14.74 | 104.78 | 134.97 | 1989.45
16.6 | 94992 | SINAPI | EXECUÇÃO DE PASSEIO (CALÇADA) OU PISO DE CONCRETO COM CONCRETO MOLDADO IN LOCO, FEITO EM OBRA, ACABAMENTO CONVENCIONAL, ESPESSURA 6 CM, ARMADO. AF_07/2016 | m² | 34.47 | 51.24 | 66 | 2275.02
17 |  |  | LOUÇAS E METAIS |  |  |  |  | 12639.17
17.1 | 86941 | SINAPI | LAVATÓRIO LOUÇA BRANCA COM COLUNA, 45 X 55CM OU EQUIVALENTE, PADRÃO MÉDIO, INCLUSO SIFÃO TIPO GARRAFA, VÁLVULA E ENGATE FLEXÍVEL DE 40CM EM METAL CROMADO, COM TORNEIRA CROMADA DE MESA, PADRÃO MÉDIO - FORNECIMENTO E INSTALAÇÃO. AF_12/2013 | UN | 2 | 536.73 | 691.41 | 1382.82
17.2 | 86932 | SINAPI | VASO SANITÁRIO SIFONADO COM CAIXA ACOPLADA LOUÇA BRANCA - PADRÃO MÉDIO, INCLUSO ENGATE FLEXÍVEL EM METAL CROMADO, 1/2 X 40CM - FORNECIMENTO E INSTALAÇÃO. AF_12/2013 | UN | 2 | 378.96 | 488.17 | 976.34
17.3 | SDC02048 | Próprio | FORNECIMENTO E INSTALAÇÃO DE ASSENTO PLASTICO BRANCO PARA VASO SANITARIO, PADRÃO POPULAR | UN | 4 | 23.66 | 30.47 | 121.88
17.4 | 86943 | SINAPI | LAVATÓRIO LOUÇA BRANCA SUSPENSO, 29,5 X 39CM OU EQUIVALENTE, PADRÃO POPULAR, INCLUSO SIFÃO FLEXÍVEL EM PVC, VÁLVULA E ENGATE FLEXÍVEL 30CM EM PLÁSTICO E TORNEIRA CROMADA DE MESA, PADRÃO POPULAR - FORNECIMENTO E INSTALAÇÃO. AF_12/2013 | UN | 2 | 169.94 | 218.91 | 437.82
17.5 | 95472 | SINAPI | VASO SANITARIO SIFONADO CONVENCIONAL PARA PCD SEM FURO FRONTAL COM LOUÇA BRANCA SEM ASSENTO, INCLUSO CONJUNTO DE LIGAÇÃO PARA BACIA SANITÁRIA AJUSTÁVEL - FORNECIMENTO E INSTALAÇÃO. AF_10/2016 | UN | 2 | 602.69 | 776.38 | 1552.76
17.6 | SDC02033 | Próprio | FORNECIMENTO E INSTALAÇÃO DE DUCHA HIGIENICA PLÁSTICA COM REGISTRO METÁLICO 1/2" | UN | 4 | 84.65 | 109.04 | 436.16
17.7 | 93441 | SINAPI | BANCADA DE GRANITO CINZA POLIDO 150 X 60 CM, COM CUBA DE EMBUTIR DE AÇO INOXIDÁVEL MÉDIA, VÁLVULA AMERICANA EM METAL CROMADO, SIFÃO FLEXÍVEL EM PVC, ENGATE FLEXÍVEL 30 CM, TORNEIRA CROMADA LONGA DE PAREDE, 1/2 OU 3/4, PARA PIA DE COZINHA, PADRÃO POPULAR- FORNEC. E INSTAL. AF_12/2013 | UN | 5 | 858.68 | 1106.15 | 5530.75
17.8 | 86915 | SINAPI | TORNEIRA CROMADA DE MESA, 1/2" OU 3/4", PARA LAVATÓRIO, PADRÃO MÉDIO - FORNECIMENTO E INSTALAÇÃO. AF_12/2013 | UN | 4 | 86.41 | 111.31 | 445.24
17.9 | 86909 | SINAPI | TORNEIRA CROMADA TUBO MÓVEL, DE MESA, 1/2" OU 3/4", PARA PIA DE COZINHA, PADRÃO ALTO - FORNECIMENTO E INSTALAÇÃO. AF_12/2013 | UN | 5 | 102.42 | 131.93 | 659.65
17.10 | 86919 | SINAPI | TANQUE DE LOUÇA BRANCA COM COLUNA, 30L OU EQUIVALENTE, INCLUSO SIFÃO FLEXÍVEL EM PVC, VÁLVULA METÁLICA E TORNEIRA DE METAL CROMADO PADRÃO MÉDIO - FORNECIMENTO E INSTALAÇÃO. AF_12/2013 | UN | 1 | 646.72 | 833.1 | 833.1
17.11 | 9535 | SINAPI | CHUVEIRO ELETRICO COMUM CORPO PLASTICO TIPO DUCHA, FORNECIMENTO E INSTALACAO | UN | 3 | 67.97 | 87.55 | 262.65
18 |  |  | INSTALAÇÕES HIDROSSANITÁRIAS |  |  |  |  | 19339.34
18.1 |  |  | INSTALAÇÕES HIDRÁULICAS |  |  |  |  | 4460.18
18.1.1 | 89987 | SINAPI | REGISTRO DE GAVETA BRUTO, LATÃO, ROSCÁVEL, 3/4", COM ACABAMENTO E CANOPLA CROMADOS. FORNECIDO E INSTALADO EM RAMAL DE ÁGUA. AF_12/2014 | UN | 9 | 32.92 | 42.4 | 381.6
18.1.2 | 89985 | SINAPI | REGISTRO DE PRESSÃO BRUTO, LATÃO, ROSCÁVEL, 3/4", COM ACABAMENTO E CANOPLA CROMADOS. FORNECIDO E INSTALADO EM RAMAL DE ÁGUA. AF_12/2014 | UN | 3 | 31.54 | 40.62 | 121.86
18.1.3 | 89383 | SINAPI | ADAPTADOR CURTO COM BOLSA E ROSCA PARA REGISTRO, PVC, SOLDÁVEL, DN 25MM X 3/4, INSTALADO EM RAMAL OU SUB-RAMAL DE ÁGUA - FORNECIMENTO E INSTALAÇÃO. AF_12/2014 | UN | 21 | 4.75 | 6.11 | 128.31
18.1.4 | 94786 | SINAPI | ADAPTADOR COM FLANGES LIVRES, PVC, SOLDÁVEL LONGO, DN 40 MM X 1 1/4 , INSTALADO EM RESERVAÇÃO DE ÁGUA DE EDIFICAÇÃO QUE POSSUA RESERVATÓRIO DE FIBRA/FIBROCIMENTO FORNECIMENTO E INSTALAÇÃO. AF_06/2016 | UN | 1 | 37.88 | 48.79 | 48.79
18.1.5 | SDC02020 | Próprio | BUCHA DE REDUCAO DE PVC, SOLDAVEL, LONGA, COM 40 X 25 MM | UN | 2 | 11.4 | 14.68 | 29.36
18.1.6 | SDC02191 | Próprio | BUCHA DE REDUCAO DE PVC, SOLDAVEL, CURTA COM 40 X 32 MM | UN | 1 | 6.99 | 9 | 9
18.1.7 | SDC02015 | Próprio | BUCHA DE REDUCAO DE PVC, SOLDAVEL, CURTA COM 32 X 25 MM | UN | 2 | 4.37 | 5.62 | 11.24
18.1.8 | 89410 | SINAPI | CURVA 90 GRAUS, PVC, SOLDÁVEL, DN 25MM, INSTALADO EM RAMAL DE DISTRIBUIÇÃO DE ÁGUA - FORNECIMENTO E INSTALAÇÃO. AF_12/2014 | UN | 20 | 5.66 | 7.29 | 145.8
18.1.9 | 89363 | SINAPI | JOELHO 45 GRAUS, PVC, SOLDÁVEL, DN 25MM, INSTALADO EM RAMAL OU SUB-RAMAL DE ÁGUA - FORNECIMENTO E INSTALAÇÃO. AF_12/2014 | UN | 1 | 6.5 | 8.37 | 8.37
18.1.10 | 89481 | SINAPI | JOELHO 90 GRAUS, PVC, SOLDÁVEL, DN 25MM, INSTALADO EM PRUMADA DE ÁGUA - FORNECIMENTO E INSTALAÇÃO. AF_12/2014 | UN | 7 | 3.15 | 4.05 | 28.35
18.1.11 | 89528 | SINAPI | LUVA, PVC, SOLDÁVEL, DN 25MM, INSTALADO EM PRUMADA DE ÁGUA - FORNECIMENTO E INSTALAÇÃO. AF_12/2014 | UN | 9 | 2.56 | 3.29 | 29.61
18.1.12 | 89534 | SINAPI | LUVA SOLDÁVEL E COM ROSCA, PVC, SOLDÁVEL, DN 25MM X 3/4, INSTALADO EM PRUMADA DE ÁGUA - FORNECIMENTO E INSTALAÇÃO. AF_12/2014 | UN | 3 | 3.05 | 3.92 | 11.76
18.1.13 | 89356 | SINAPI | TUBO, PVC, SOLDÁVEL, DN 25MM, INSTALADO EM RAMAL OU SUB-RAMAL DE ÁGUA - FORNECIMENTO E INSTALAÇÃO. AF_12/2014 | M | 50 | 14.96 | 19.27 | 963.5
18.1.14 | 89447 | SINAPI | TUBO, PVC, SOLDÁVEL, DN 32MM, INSTALADO EM PRUMADA DE ÁGUA - FORNECIMENTO E INSTALAÇÃO. AF_12/2014 | M | 3 | 7.14 | 9.19 | 27.57
18.1.15 | 89448 | SINAPI | TUBO, PVC, SOLDÁVEL, DN 40MM, INSTALADO EM PRUMADA DE ÁGUA - FORNECIMENTO E INSTALAÇÃO. AF_12/2014 | M | 10 | 10.27 | 13.22 | 132.2
18.1.16 | 89622 | SINAPI | TÊ DE REDUÇÃO, PVC, SOLDÁVEL, DN 32MM X 25MM, INSTALADO EM PRUMADA DE ÁGUA - FORNECIMENTO E INSTALAÇÃO. AF_12/2014 | UN | 2 | 8.81 | 11.34 | 22.68
18.1.17 | 89624 | SINAPI | TÊ DE REDUÇÃO, PVC, SOLDÁVEL, DN 40MM X 32MM, INSTALADO EM PRUMADA DE ÁGUA - FORNECIMENTO E INSTALAÇÃO. AF_12/2014 | UN | 1 | 11.39 | 14.67 | 14.67
18.1.18 | 89623 | SINAPI | TE, PVC, SOLDÁVEL, DN 40MM, INSTALADO EM PRUMADA DE ÁGUA - FORNECIMENTO E INSTALAÇÃO. AF_12/2014 | UN | 2 | 11.5 | 14.81 | 29.62
18.1.19 | 89440 | SINAPI | TE, PVC, SOLDÁVEL, DN 25MM, INSTALADO EM RAMAL DE DISTRIBUIÇÃO DE ÁGUA - FORNECIMENTO E INSTALAÇÃO. AF_12/2014 | UN | 15 | 5.85 | 7.53 | 112.95
18.1.20 | 90373 | SINAPI | JOELHO 90 GRAUS COM BUCHA DE LATÃO, PVC, SOLDÁVEL, DN 25MM, X 1/2 INSTALADO EM RAMAL OU SUB-RAMAL DE ÁGUA - FORNECIMENTO E INSTALAÇÃO. AF_12/2014 | UN | 20 | 9.72 | 12.52 | 250.4
18.1.21 | 89366 | SINAPI | JOELHO 90 GRAUS COM BUCHA DE LATÃO, PVC, SOLDÁVEL, DN 25MM, X 3/4 INSTALADO EM RAMAL OU SUB-RAMAL DE ÁGUA - FORNECIMENTO E INSTALAÇÃO. AF_12/2014 | UN | 1 | 10.52 | 13.55 | 13.55
18.1.22 | SDC02107 | Próprio | CAIXA D´ÁGUA EM POLIETILENO, 3000 LITROS, COM ACESSÓRIOS | UN | 1 | 1505.2 | 1938.99 | 1938.99
18.2 |  |  | INSTALAÇÕES SANITÁRIAS E DRENAGEM |  |  |  |  | 14879.16
18.2.1 | 98110 | SINAPI | CAIXA DE GORDURA PEQUENA (CAPACIDADE: 19 L), CIRCULAR, EM PVC, DIÂMETRO INTERNO= 0,3 M. AF_05/2018 | UN | 1 | 338.2 | 435.66 | 435.66
18.2.2 | 97902 | SINAPI | CAIXA ENTERRADA HIDRÁULICA RETANGULAR EM ALVENARIA COM TIJOLOS CERÂMICOS MACIÇOS, DIMENSÕES INTERNAS: 0,6X0,6X0,6 M PARA REDE DE ESGOTO. AF_05/2018 | UN | 2 | 393.03 | 506.3 | 1012.6
18.2.3 | 97903 | SINAPI | CAIXA ENTERRADA HIDRÁULICA RETANGULAR EM ALVENARIA COM TIJOLOS CERÂMICOS MACIÇOS, DIMENSÕES INTERNAS: 0,8X0,8X0,6 M PARA REDE DE ESGOTO. AF_05/2018 | UN | 1 | 542.73 | 699.14 | 699.14
18.2.4 | 72285 | SINAPI | CAIXA DE AREIA 40X40X40CM EM ALVENARIA - EXECUÇÃO | UN | 4 | 75.45 | 97.19 | 388.76
18.2.5 | 74166/001 | SINAPI | CAIXA DE INSPEÇÃO EM CONCRETO PRÉ-MOLDADO DN 60CM COM TAMPA H= 60CM - FORNECIMENTO E INSTALACAO | UN | 4 | 167.1 | 215.25 | 861
18.2.6 | 89495 | SINAPI | RALO SIFONADO, PVC, DN 100 X 40 MM, JUNTA SOLDÁVEL, FORNECIDO E INSTALADO EM RAMAIS DE ENCAMINHAMENTO DE ÁGUA PLUVIAL. AF_12/2014 | UN | 1 | 6.76 | 8.7 | 8.7
18.2.7 | SDC02004 | Próprio | CAIXA SIFONADA DE PVC COM GRELHA BRANCA, 150 X 150 X 50 MM | UN | 10 | 38.92 | 50.13 | 501.3
18.2.8 | SDC02074 | Próprio | CURVA LONGA 45 GRAUS, PVC, SERIE NORMAL, ESGOTO PREDIAL, DN 100 MM, JUNTA ELÁSTICA, FORNECIDO E INSTALADO EM RAMAL DE DESCARGA OU RAMAL DE ESGOTO SANITÁRIO. | UN | 1 | 36.42 | 46.91 | 46.91
18.2.9 | SDC02271 | Próprio | CURVA LONGA 45 GRAUS, PVC, SERIE NORMAL, ESGOTO PREDIAL, DN 50 MM, JUNTA ELÁSTICA, FORNECIDO E INSTALADO EM RAMAL DE DESCARGA OU RAMAL DE ESGOTO SANITÁRIO. | UN | 9 | 12.29 | 15.83 | 142.47
18.2.10 | SDC02125 | Próprio | CURVA 45 GRAUS LONGA DE PVC BRANCO, PONTA BOLSA E VIROLA, 150 MM | UN | 2 | 111.01 | 143 | 286
18.2.11 | SDC02278 | Próprio | CURVA LONGA 45 GRAUS, PVC, SERIE NORMAL, ESGOTO PREDIAL, DN 40 MM, FORNECIDO E INSTALADO EM RAMAL DE DESCARGA OU RAMAL DE ESGOTO SANITÁRIO | UN | 3 | 10.83 | 13.95 | 41.85
18.2.12 | SDC02124 | Próprio | CURVA CURTA 45 GRAUS, PVC, SERIE NORMAL, ESGOTO PREDIAL, DN 100 MM, JUNTA ELÁSTICA, FORNECIDO E INSTALADO EM RAMAL DE DESCARGA OU RAMAL DE ESGOTO SANITÁRIO. AF_12/2014 | UN | 6 | 24.86 | 32.02 | 192.12
18.2.13 | 89748 | SINAPI | CURVA CURTA 90 GRAUS, PVC, SERIE NORMAL, ESGOTO PREDIAL, DN 100 MM, JUNTA ELÁSTICA, FORNECIDO E INSTALADO EM RAMAL DE DESCARGA OU RAMAL DE ESGOTO SANITÁRIO. AF_12/2014 | UN | 9 | 24.86 | 32.02 | 288.18
18.2.14 | 89728 | SINAPI | CURVA CURTA 90 GRAUS, PVC, SERIE NORMAL, ESGOTO PREDIAL, DN 40 MM, JUNTA SOLDÁVEL, FORNECIDO E INSTALADO EM RAMAL DE DESCARGA OU RAMAL DE ESGOTO SANITÁRIO. AF_12/2014 | UN | 5 | 7.27 | 9.36 | 46.8
18.2.15 | 89546 | SINAPI | BUCHA DE REDUÇÃO LONGA, PVC, SERIE R, ÁGUA PLUVIAL, DN 50 X 40 MM, JUNTA ELÁSTICA, FORNECIDO E INSTALADO EM RAMAL DE ENCAMINHAMENTO. AF_12/2014 | UN | 4 | 5.81 | 7.48 | 29.92
18.2.16 | 89732 | SINAPI | JOELHO 45 GRAUS, PVC, SERIE NORMAL, ESGOTO PREDIAL, DN 50 MM, JUNTA ELÁSTICA, FORNECIDO E INSTALADO EM RAMAL DE DESCARGA OU RAMAL DE ESGOTO SANITÁRIO. AF_12/2014 | UN | 3 | 7.68 | 9.89 | 29.67
18.2.17 | 89726 | SINAPI | JOELHO 45 GRAUS, PVC, SERIE NORMAL, ESGOTO PREDIAL, DN 40 MM, JUNTA SOLDÁVEL, FORNECIDO E INSTALADO EM RAMAL DE DESCARGA OU RAMAL DE ESGOTO SANITÁRIO. AF_12/2014 | UN | 2 | 6.14 | 7.9 | 15.8
18.2.18 | 89731 | SINAPI | JOELHO 90 GRAUS, PVC, SERIE NORMAL, ESGOTO PREDIAL, DN 50 MM, JUNTA ELÁSTICA, FORNECIDO E INSTALADO EM RAMAL DE DESCARGA OU RAMAL DE ESGOTO SANITÁRIO. AF_12/2014 | UN | 15 | 7.17 | 9.23 | 138.45
18.2.19 | SDC02127 | Próprio | JOELHO PVC, COM BOLSA E ANEL, 90 GRAUS, DN 40 X *38* MM, SERIE NORMAL, PARA ESGOTO PREDIAL | UN | 5 | 7.3 | 9.4 | 47
18.2.20 | SDC02273 | Próprio | JUNCAO PVC ESGOTO 100X50MM - FORNECIMENTO E INSTALACAO | UN | 5 | 33.01 | 42.52 | 212.6
18.2.21 | 89797 | SINAPI | JUNÇÃO SIMPLES, PVC, SERIE NORMAL, ESGOTO PREDIAL, DN 100 X 100 MM, JUNTA ELÁSTICA, FORNECIDO E INSTALADO EM RAMAL DE DESCARGA OU RAMAL DE ESGOTO SANITÁRIO. AF_12/2014 | UN | 1 | 30.56 | 39.36 | 39.36
18.2.22 | 89785 | SINAPI | JUNÇÃO SIMPLES, PVC, SERIE NORMAL, ESGOTO PREDIAL, DN 50 X 50 MM, JUNTA ELÁSTICA, FORNECIDO E INSTALADO EM RAMAL DE DESCARGA OU RAMAL DE ESGOTO SANITÁRIO. AF_12/2014 | UN | 3 | 13.66 | 17.59 | 52.77
18.2.23 | 89778 | SINAPI | LUVA SIMPLES, PVC, SERIE NORMAL, ESGOTO PREDIAL, DN 100 MM, JUNTA ELÁSTICA, FORNECIDO E INSTALADO EM RAMAL DE DESCARGA OU RAMAL DE ESGOTO SANITÁRIO. AF_12/2014 | UN | 10 | 12.77 | 16.45 | 164.5
18.2.24 | 89753 | SINAPI | LUVA SIMPLES, PVC, SERIE NORMAL, ESGOTO PREDIAL, DN 50 MM, JUNTA ELÁSTICA, FORNECIDO E INSTALADO EM RAMAL DE DESCARGA OU RAMAL DE ESGOTO SANITÁRIO. AF_12/2014 | UN | 17 | 6.1 | 7.85 | 133.45
18.2.25 | 89774 | SINAPI | LUVA SIMPLES, PVC, SERIE NORMAL, ESGOTO PREDIAL, DN 75 MM, JUNTA ELÁSTICA, FORNECIDO E INSTALADO EM RAMAL DE DESCARGA OU RAMAL DE ESGOTO SANITÁRIO. AF_12/2014 | UN | 2 | 10.18 | 13.11 | 26.22
18.2.26 | SDC02008 | Próprio | FORNECIMENTO E INSTALAÇÃO DE TERMINAL DE VENTILAÇÃO, SÉRIE NORMAL, DN 50MM | UN | 2 | 7.34 | 9.45 | 18.9
18.2.27 | 89849 | SINAPI | TUBO PVC, SERIE NORMAL, ESGOTO PREDIAL, DN 150 MM, FORNECIDO E INSTALADO EM SUBCOLETOR AÉREO DE ESGOTO SANITÁRIO. AF_12/2014 | M | 43 | 34.35 | 44.24 | 1902.32
18.2.28 | 89714 | SINAPI | TUBO PVC, SERIE NORMAL, ESGOTO PREDIAL, DN 100 MM, FORNECIDO E INSTALADO EM RAMAL DE DESCARGA OU RAMAL DE ESGOTO SANITÁRIO. AF_12/2014 | M | 110 | 36.83 | 47.44 | 5218.4
18.2.29 | 89713 | SINAPI | TUBO PVC, SERIE NORMAL, ESGOTO PREDIAL, DN 75 MM, FORNECIDO E INSTALADO EM RAMAL DE DESCARGA OU RAMAL DE ESGOTO SANITÁRIO. AF_12/2014 | M | 3 | 28.51 | 36.72 | 110.16
18.2.30 | 89712 | SINAPI | TUBO PVC, SERIE NORMAL, ESGOTO PREDIAL, DN 50 MM, FORNECIDO E INSTALADO EM RAMAL DE DESCARGA OU RAMAL DE ESGOTO SANITÁRIO. AF_12/2014 | M | 47 | 19.06 | 24.55 | 1153.85
18.2.31 | 89711 | SINAPI | TUBO PVC, SERIE NORMAL, ESGOTO PREDIAL, DN 40 MM, FORNECIDO E INSTALADO EM RAMAL DE DESCARGA OU RAMAL DE ESGOTO SANITÁRIO. AF_12/2014 | M | 9 | 12.93 | 16.65 | 149.85
18.2.32 | 89784 | SINAPI | TE, PVC, SERIE NORMAL, ESGOTO PREDIAL, DN 50 X 50 MM, JUNTA ELÁSTICA, FORNECIDO E INSTALADO EM RAMAL DE DESCARGA OU RAMAL DE ESGOTO SANITÁRIO. AF_12/2014 | UN | 5 | 12.88 | 16.59 | 82.95
18.2.33 | 83624 | SINAPI | GRELHA DE FERRO FUNDIDO PARA CANALETA LARG = 20CM, FORNECIMENTO E ASSENTAMENTO | M | 1.8 | 173.16 | 223.06 | 401.5
19 |  |  | INSTALAÇÕES ELÉTRICAS E LÓGICA |  |  |  |  | 111467.18
19.1 |  |  | INSTALAÇÕES ELÉTRICAS |  |  |  |  | 80637.65
19.1.1 | 91940 | SINAPI | CAIXA RETANGULAR 4" X 2" MÉDIA (1,30 M DO PISO), PVC, INSTALADA EM PAREDE - FORNECIMENTO E INSTALAÇÃO. AF_12/2015 | UN | 7 | 9.94 | 12.8 | 89.6
19.1.2 | 91941 | SINAPI | CAIXA RETANGULAR 4" X 2" BAIXA (0,30 M DO PISO), PVC, INSTALADA EM PAREDE - FORNECIMENTO E INSTALAÇÃO. AF_12/2015 | UN | 117 | 6.67 | 8.59 | 1005.03
19.1.3 | 91943 | SINAPI | CAIXA RETANGULAR 4" X 4" MÉDIA (1,30 M DO PISO), PVC, INSTALADA EM PAREDE - FORNECIMENTO E INSTALAÇÃO. AF_12/2015 | UN | 2 | 12.85 | 16.55 | 33.1
19.1.4 | 91996 | SINAPI | TOMADA MÉDIA DE EMBUTIR (1 MÓDULO), 2P+T 10 A, INCLUINDO SUPORTE E PLACA - FORNECIMENTO E INSTALAÇÃO. AF_12/2015 | UN | 7 | 19.15 | 24.66 | 172.62
19.1.5 | 91993 | SINAPI | TOMADA ALTA DE EMBUTIR (1 MÓDULO), 2P+T 20 A, INCLUINDO SUPORTE E PLACA - FORNECIMENTO E INSTALAÇÃO. AF_12/2015 | UN | 8 | 26.43 | 34.04 | 272.32
19.1.6 | 91992 | SINAPI | TOMADA ALTA DE EMBUTIR (1 MÓDULO), 2P+T 10 A, INCLUINDO SUPORTE E PLACA - FORNECIMENTO E INSTALAÇÃO. AF_12/2015 | UN | 1 | 25.17 | 32.42 | 32.42
19.1.7 | 92000 | SINAPI | TOMADA BAIXA DE EMBUTIR (1 MÓDULO), 2P+T 10 A, INCLUINDO SUPORTE E PLACA - FORNECIMENTO E INSTALAÇÃO. AF_12/2015 | UN | 57 | 16.81 | 21.65 | 1234.05
19.1.8 | 93654 | SINAPI | DISJUNTOR MONOPOLAR TIPO DIN, CORRENTE NOMINAL DE 16A - FORNECIMENTO E INSTALAÇÃO. AF_04/2016 | UN | 16 | 8.65 | 11.14 | 178.24
19.1.9 | 93655 | SINAPI | DISJUNTOR MONOPOLAR TIPO DIN, CORRENTE NOMINAL DE 20A - FORNECIMENTO E INSTALAÇÃO. AF_04/2016 | UN | 2 | 9.38 | 12.08 | 24.16
19.1.10 | 93656 | SINAPI | DISJUNTOR MONOPOLAR TIPO DIN, CORRENTE NOMINAL DE 25A - FORNECIMENTO E INSTALAÇÃO. AF_04/2016 | UN | 7 | 9.38 | 12.08 | 84.56
19.1.11 | 93658 | SINAPI | DISJUNTOR MONOPOLAR TIPO DIN, CORRENTE NOMINAL DE 40A - FORNECIMENTO E INSTALAÇÃO. AF_04/2016 | UN | 1 | 14.98 | 19.29 | 19.29
19.1.12 | 93662 | SINAPI | DISJUNTOR BIPOLAR TIPO DIN, CORRENTE NOMINAL DE 20A - FORNECIMENTO E INSTALAÇÃO. AF_04/2016 | UN | 7 | 43.43 | 55.94 | 391.58
19.1.13 | 93664 | SINAPI | DISJUNTOR BIPOLAR TIPO DIN, CORRENTE NOMINAL DE 32A - FORNECIMENTO E INSTALAÇÃO. AF_04/2016 | UN | 3 | 45.26 | 58.3 | 174.9
19.1.14 | 93661 | SINAPI | DISJUNTOR BIPOLAR TIPO DIN, CORRENTE NOMINAL DE 16A - FORNECIMENTO E INSTALAÇÃO. AF_04/2016 | UN | 8 | 41.92 | 54 | 432
19.1.15 | 74130/010 | SINAPI | DISJUNTOR TERMOMAGNETICO TRIPOLAR EM CAIXA MOLDADA 175 A 225A 240V, FORNECIMENTO E INSTALACAO | UN | 2 | 415.43 | 535.15 | 1070.3
19.1.16 | SDC03008 | Próprio | FORNECIMENTO E INSTALAÇÃO DE PROTETOR DE SURTO (DPS) 275V - 45KA EM QUADRO DE DISTRIBUIÇÃO. | UN | 4 | 74.01 | 95.33 | 381.32
19.1.17 | 91834 | SINAPI | ELETRODUTO FLEXÍVEL CORRUGADO, PVC, DN 25 MM (3/4"), PARA CIRCUITOS TERMINAIS, INSTALADO EM FORRO - FORNECIMENTO E INSTALAÇÃO. AF_12/2015 | M | 251 | 5.46 | 7.03 | 1764.53
19.1.18 | 91854 | SINAPI | ELETRODUTO FLEXÍVEL CORRUGADO, PVC, DN 25 MM (3/4"), PARA CIRCUITOS TERMINAIS, INSTALADO EM PAREDE - FORNECIMENTO E INSTALAÇÃO. AF_12/2015 | M | 376 | 5.69 | 7.32 | 2752.32
19.1.19 | 91844 | SINAPI | ELETRODUTO FLEXÍVEL CORRUGADO, PVC, DN 25 MM (3/4"), PARA CIRCUITOS TERMINAIS, INSTALADO EM LAJE - FORNECIMENTO E INSTALAÇÃO. AF_12/2015 | M | 32 | 3.96 | 5.1 | 163.2
19.1.20 | 91871 | SINAPI | ELETRODUTO RÍGIDO ROSCÁVEL, PVC, DN 25 MM (3/4"), PARA CIRCUITOS TERMINAIS, INSTALADO EM PAREDE - FORNECIMENTO E INSTALAÇÃO. AF_12/2015 | M | 38 | 7.53 | 9.7 | 368.6
19.1.21 | 91836 | SINAPI | ELETRODUTO FLEXÍVEL CORRUGADO, PVC, DN 32 MM (1"), PARA CIRCUITOS TERMINAIS, INSTALADO EM FORRO - FORNECIMENTO E INSTALAÇÃO. AF_12/2015 | M | 5 | 6.96 | 8.96 | 44.8
19.1.22 | 91856 | SINAPI | ELETRODUTO FLEXÍVEL CORRUGADO, PVC, DN 32 MM (1"), PARA CIRCUITOS TERMINAIS, INSTALADO EM PAREDE - FORNECIMENTO E INSTALAÇÃO. AF_12/2015 | M | 2 | 7.13 | 9.18 | 18.36
19.1.23 | SDC03007 | Próprio | LUMINARIA TIPO CALHA, DE SOBREPOR, COM LAMPADA TUBULAR LED 2X20W COM FLUXO LUMINOSO MÍNIMO DE 4400 LÚMENS, COMPLETA, FORNECIMENTO E INSTALACAO | UN | 123 | 122.03 | 157.19 | 19334.37
19.1.24 | 91937 | SINAPI | CAIXA OCTOGONAL 3" X 3", PVC, INSTALADA EM LAJE - FORNECIMENTO E INSTALAÇÃO. AF_12/2015 | UN | 126 | 7.54 | 9.71 | 1223.46
19.1.25 | 91926 | SINAPI | CABO DE COBRE FLEXÍVEL ISOLADO, 2,5 MM², ANTI-CHAMA 450/750 V, PARA CIRCUITOS TERMINAIS - FORNECIMENTO E INSTALAÇÃO. AF_12/2015 | M | 2164 | 2.42 | 3.11 | 6730.04
19.1.26 | 91928 | SINAPI | CABO DE COBRE FLEXÍVEL ISOLADO, 4 MM², ANTI-CHAMA 450/750 V, PARA CIRCUITOS TERMINAIS - FORNECIMENTO E INSTALAÇÃO. AF_12/2015 | M | 585 | 3.88 | 4.99 | 2919.15
19.1.27 | 91930 | SINAPI | CABO DE COBRE FLEXÍVEL ISOLADO, 6 MM², ANTI-CHAMA 450/750 V, PARA CIRCUITOS TERMINAIS - FORNECIMENTO E INSTALAÇÃO. AF_12/2015 | M | 510 | 5.28 | 6.8 | 3468
19.1.28 | 91932 | SINAPI | CABO DE COBRE FLEXÍVEL ISOLADO, 10 MM², ANTI-CHAMA 450/750 V, PARA CIRCUITOS TERMINAIS - FORNECIMENTO E INSTALAÇÃO. AF_12/2015 | M | 1133 | 8.64 | 11.13 | 12610.29
19.1.29 | 83399 | SINAPI | RELE FOTOELETRICO P/ COMANDO DE ILUMINACAO EXTERNA 220V/1000W - FORNECIMENTO E INSTALACAO | UN | 2 | 26.53 | 34.17 | 68.34
19.1.30 | 91914 | SINAPI | CURVA 90 GRAUS PARA ELETRODUTO, PVC, ROSCÁVEL, DN 25 MM (3/4"), PARA CIRCUITOS TERMINAIS, INSTALADA EM PAREDE - FORNECIMENTO E INSTALAÇÃO. AF_12/2015 | UN | 13 | 9.57 | 12.32 | 160.16
19.1.31 | 91953 | SINAPI | INTERRUPTOR SIMPLES (1 MÓDULO), 10A/250V, INCLUINDO SUPORTE E PLACA - FORNECIMENTO E INSTALAÇÃO. AF_12/2015 | UN | 21 | 15.94 | 20.53 | 431.13
19.1.32 | 91959 | SINAPI | INTERRUPTOR SIMPLES (2 MÓDULOS), 10A/250V, INCLUINDO SUPORTE E PLACA - FORNECIMENTO E INSTALAÇÃO. AF_12/2015 | UN | 1 | 25.19 | 32.44 | 32.44
19.1.33 | 91967 | SINAPI | INTERRUPTOR SIMPLES (3 MÓDULOS), 10A/250V, INCLUINDO SUPORTE E PLACA - FORNECIMENTO E INSTALAÇÃO. AF_12/2015 | UN | 2 | 34.44 | 44.36 | 88.72
19.1.34 | SDC03284 | Próprio | CURVA HORIZONTAL 90º PARA ELETROCALHA 100X100 - FORNECIMENTO E INSTALAÇÃO | UN | 5 | 37.14 | 47.84 | 239.2
19.1.35 | SES0003 | Próprio | Fornecimento e instalação de eletrocalha perfurada 200 x 100 mm | UND | 165 | 37.34 | 48.1 | 7936.5
19.1.36 | SDC03285 | Próprio | TE HORIZONTAL 90º PARA ELETROCALHA 100X100 - FORNECIMENTO E INSTALAÇÃO | UN | 2 | 45.61 | 58.75 | 117.5
19.1.37 | SDC03128 | Próprio | REFLETOR/PROJETOR LED, PARA ILUMINAÇÃO DE QUADRA, 150W, BIVOLT | UN | 2 | 396.33 | 510.55 | 1021.1
19.1.38 | 91854 | SINAPI | ELETRODUTO FLEXÍVEL CORRUGADO, PVC, DN 25 MM (3/4"), PARA CIRCUITOS TERMINAIS, INSTALADO EM PAREDE - FORNECIMENTO E INSTALAÇÃO. AF_12/2015 | M | 1.5 | 5.69 | 7.32 | 10.98
19.1.39 | 91844 | SINAPI | ELETRODUTO FLEXÍVEL CORRUGADO, PVC, DN 25 MM (3/4"), PARA CIRCUITOS TERMINAIS, INSTALADO EM LAJE - FORNECIMENTO E INSTALAÇÃO. AF_12/2015 | M | 30 | 3.96 | 5.1 | 153
19.1.40 | 92992 | SINAPI | CABO DE COBRE FLEXÍVEL ISOLADO, 95 MM², ANTI-CHAMA 0,6/1,0 KV, PARA DISTRIBUIÇÃO - FORNECIMENTO E INSTALAÇÃO. AF_12/2015 | M | 120 | 52.55 | 67.69 | 8122.8
19.1.41 | 96986 | SINAPI | HASTE DE ATERRAMENTO 3/4 PARA SPDA - FORNECIMENTO E INSTALAÇÃO. AF_12/2017 | UN | 3 | 58.36 | 75.17 | 225.51
19.1.42 | 93011 | SINAPI | ELETRODUTO RÍGIDO ROSCÁVEL, PVC, DN 85 MM (3") - FORNECIMENTO E INSTALAÇÃO. AF_12/2015 | M | 7 | 21.01 | 27.06 | 189.42
19.1.43 | 73783/006 | SINAPI | POSTE CONCRETO SEÇÃO CIRCULAR COMPRIMENTO=7M CARGA NOMINAL TOPO 200KG INCLUSIVE ESCAVACAO EXCLUSIVE TRANSPORTE - FORNECIMENTO E COLOCAÇÃO | UN | 1 | 633.56 | 816.15 | 816.15
19.1.44 | 83446 | SINAPI | CAIXA DE PASSAGEM 30X30X40 COM TAMPA E DRENO BRITA | UN | 5 | 140.74 | 181.3 | 906.5
19.1.45 | SES0033 | Próprio | CONECTOR DE GTDU PARA CABO DE 35MM² - FORNECIMENTO E INSTALACAO | UN | 3 | 24.41 | 31.44 | 94.32
19.1.46 | SES0034 | Próprio | CAIXA DE MEDIÇÃO DIRETA PARA MEDIDOR TRIFASICO, FORNECIMENTO E INSTALACAO | UN | 1 | 723.15 | 931.56 | 931.56
19.1.47 | SES0035 | Próprio | CABEÇOTE PARA ELETRODUTO, AÇO GALVANIZADO, DN 110 MM (4") - FORNECIMENTO E INSTALAÇÃO. | UN | 1 | 34.97 | 45.04 | 45.04
19.1.48 | SES0036 | Próprio | SEAL TUBO ANTI-CHAMAS, FLEXÍVEL CORRUGADO, PVC, DN 110 MM (4"), PARA CIRCUITOS TERMINAIS - FORNECIMENTO E INSTALAÇÃO | M | 1 | 33.6 | 43.28 | 43.28
19.1.49 | SES0037 | Próprio | FITA DE AÇO INOX LISA | m | 6 | 12.03 | 15.49 | 92.94
19.1.50 | SES0038 | Próprio | SUPORTE ISOLADOR PARA CORDOALHA DE ALUMÍNIO - FORNECIMENTO E INSTALAÇÃO. | UN | 1 | 511.23 | 658.56 | 658.56
19.1.51 | SES0039 | Próprio | QUADRO DE DISTRIBUICAO DE ENERGIA DE EMBUTIR, EM CHAPA METALICA, PARA 70 DISJUNTORES TERMOMAGNETICOS MONOPOLARES, COM BARRAMENTO TRIFASICO E NEUTRO, 225A, FORNECIMENTO E INSTALACAO | UN | 1 | 978.03 | 1259.89 | 1259.89
19.2 |  |  | LÓGICA/CFTV |  |  |  |  | 30829.53
19.2.1 | SES042 | Próprio | FORNECIMENTO E INSTALAÇÃO DE MÃO FRANCESA SIMPLES 200MM | un | 36 | 13.63 | 17.55 | 631.8
19.2.2 | SDC03231 | Próprio | CABO UTP CAT. 6 (USO INTERNO) - FORNECIMENTO E INSTALACAO | M | 953 | 3.72 | 4.79 | 4564.87
19.2.3 | SDC03059 | Próprio | RÉGUA 19 POL. C/ 6 TOMADAS | UN | 1 | 86.74 | 111.73 | 111.73
19.2.4 | SES0017 | Próprio | FORNECIMENTO E INSTALAÇÃO DE GUIA CABO 19" HORIZONTAL FECHADO 1U X 50MM PARA RACK LÓGICA (ORGANIZADOR DE CABO) | un | 4 | 22.33 | 28.76 | 115.04
19.2.5 | SDC03117 | Próprio | SWITCH 48P 10/100/1000 + 4P SFP C/ GER. | UN | 1 | 3022.18 | 3893.17 | 3893.17
19.2.6 | SDC03037 | Próprio | PATCH PANEL 48P - CAT.06 | UN | 1 | 1714.42 | 2208.51 | 2208.51
19.2.7 | SES0022 | Próprio | FORNECIMENTO E INSTALAÇÃO DE DISTRIBUIDOR OPTICO 19" X 1U 12P SM 0.9 SC COMPLETO | UND | 1 | 474.53 | 611.28 | 611.28
19.2.8 | SDC03095 | Próprio | PATCH CORD - CAT.06 - 1,5M | UN | 81 | 31.7 | 40.83 | 3307.23
19.2.9 | SDC03030 | Próprio | CONECTOR RJ45 FÊMEA - CAT.06 | UN | 48 | 28.41 | 36.59 | 1756.32
19.2.10 | SES047 | Próprio | FORNECIMENTO E INSTALAÇÃO DE CENTRAL PABX | UN | 1 | 1225.64 | 1578.86 | 1578.86
19.2.11 | SES0032 | Próprio | SERVIÇO DE CERTIFICAÇÃO DE CABEAMENTO DE REDE TIPO CAT5E, CAT6 | Und | 33 | 46 | 59.25 | 1955.25
19.2.12 | SES0031 | Próprio | SERVIÇO DE CERTIFICAÇÃO DE FIBRA OPTICA | Und | 1 | 40 | 51.52 | 51.52
19.2.13 | 95818 | SINAPI | CONDULETE DE PVC, TIPO X, PARA ELETRODUTO DE PVC SOLDÁVEL DN 32 MM (1''), APARENTE - FORNECIMENTO E INSTALAÇÃO. AF_11/2016 | UN | 16 | 28.78 | 37.07 | 593.12
19.2.14 | SES0019 | Próprio | FORNECIMENTO E INSTALAÇAO DE CAMERA BULLET IP POE 2 MPIXEL IR20 3.6MM 20M VIP1220B | un | 6 | 443.24 | 570.98 | 3425.88
19.2.15 | 91836 | SINAPI | ELETRODUTO FLEXÍVEL CORRUGADO, PVC, DN 32 MM (1"), PARA CIRCUITOS TERMINAIS, INSTALADO EM FORRO - FORNECIMENTO E INSTALAÇÃO. AF_12/2015 | M | 20 | 6.96 | 8.96 | 179.2
19.2.16 | 91864 | SINAPI | ELETRODUTO RÍGIDO ROSCÁVEL, PVC, DN 32 MM (1"), PARA CIRCUITOS TERMINAIS, INSTALADO EM FORRO - FORNECIMENTO E INSTALAÇÃO. AF_12/2015 | M | 30 | 8.71 | 11.22 | 336.6
19.2.17 | 91872 | SINAPI | ELETRODUTO RÍGIDO ROSCÁVEL, PVC, DN 32 MM (1"), PARA CIRCUITOS TERMINAIS, INSTALADO EM PAREDE - FORNECIMENTO E INSTALAÇÃO. AF_12/2015 | M | 28 | 9.48 | 12.21 | 341.88
19.2.18 | SES0040 | Próprio | CURVA 90° PARA ELETROCALHA, 100X100MM - FORNECIMENTO E INSTALAÇÃO | UN | 4 | 23.5 | 30.27 | 121.08
19.2.19 | SES0041 | Próprio | ELETROCALHA PERFURADA, CHAPA 22, 100X100MM, 3M - FORNECIMENTO E INSTALAÇÃO | UN | 25 | 51.81 | 66.74 | 1668.5
19.2.20 | SES0042 | Próprio | TÊ VERTICAL PARA ELETROCALHA, 100X100M - FORNECIMENTO E INSTALAÇÃO | UN | 1 | 30.73 | 39.58 | 39.58
19.2.21 | SES0043 | Próprio | NVR SERVIDOR VIDEO 8 CANAIS 1080P - FORNECIMENTO E INSTALAÇÃO | UN | 1 | 1140.8 | 1469.57 | 1469.57
19.2.22 | SES0044 | Próprio | HARD DISK SATA 3TB, 5400 RPM - FORNECIMENTO E INSTALAÇÃO | UN | 1 | 598.1 | 770.47 | 770.47
19.2.23 | SES0045 | Próprio | RACK DE PAREDE 12U - FORNECIMENTO E INSTALAÇÃO | UN | 1 | 471.58 | 607.48 | 607.48
19.2.24 | SES0046 | Próprio | CAIXA COM ESPELHO PARA CONECTOR 1 RJ45 - FORNECIMENTO E INSTALAÇÃO | UN | 9 | 13.27 | 17.09 | 153.81
19.2.25 | SES0047 | Próprio | CAIXA COM ESPELHO PARA CONECTOR 2 RJ45 - FORNECIMENTO E INSTALAÇÃO | UN | 12 | 13.58 | 17.49 | 209.88
19.2.26 | SES0048 | Próprio | SAÍDA LATERAL SIMPLES DE ELETROCALHA PARA ELETRODUTO 3/4' - FORNECIMENTO E INSTALAÇÃO | UN | 15 | 6.57 | 8.46 | 126.9
20 |  |  | PREVENÇÃO E COMBATE A INCÊNDIO |  |  |  |  | 3587.99
20.1 | 83635 | SINAPI | EXTINTOR INCENDIO TP PO QUIMICO 6KG - FORNECIMENTO E INSTALACAO | UN | 1 | 171.64 | 221.1 | 221.1
20.2 | 73775/002 | SINAPI | EXTINTOR INCENDIO AGUA-PRESSURIZADA 10L INCL SUPORTE PAREDE CARGA COMPLETA FORNECIMENTO E COLOCACAO | UN | 1 | 152.15 | 195.99 | 195.99
20.3 | 72554 | SINAPI | EXTINTOR DE CO2 6KG - FORNECIMENTO E INSTALACAO | UN | 1 | 477.48 | 615.08 | 615.08
20.4 | SDC07001 | Próprio | FORNECIMENTO E INSTALAÇÃO DE PLACA DE SINALIZAÇÃO DE EXTINTOR 20X30CM | UN | 3 | 17.3 | 22.28 | 66.84
20.5 | 79471 | SINAPI | PINTURA ADESIVA P/ CONCRETO, A BASE DE RESINA EPOXI ( SIKADUR 32 ) | KG | 2 | 54.4 | 70.07 | 140.14
20.6 | 79471 | SINAPI | PINTURA ADESIVA P/ CONCRETO, A BASE DE RESINA EPOXI ( SIKADUR 32 ) | KG | 2 | 54.4 | 70.07 | 140.14
20.7 | SDC07002 | Próprio | FORNECIMENTO E INSTALAÇÃO DE PLACA DE SINALIZAÇÃO INDICATIVA, SAÍDA DE EMERGÊNCIA, SAÍDA LATERAL ESQUERDA/DIREITA/SAÍDA EM FRENTE | UN | 10 | 24.7 | 31.81 | 318.1
20.8 | SDC03130 | Próprio | LUMINARIA DE EMERGENCIA 1200 LUMENS DE 24 LEDS, POTENCIA 32 W, BATERIA DE LITIO, AUTONOMIA DE 3 HRS | UN | 10 | 146.77 | 189.06 | 1890.6
21 |  |  | ACESSIBILIDADE |  |  |  |  | 19160.7
21.1 | 84862 | SINAPI | GUARDA-CORPO COM CORRIMAO EM TUBO DE ACO GALVANIZADO 1 1/2" | M | 18.48 | 192.68 | 248.21 | 4586.92
21.2 | SDC04051 | Próprio | FORNECIMENTO E INSTALAÇÃO DE ANEL DE TEXTURA PARA CORRIMÃO, EM BORRACHA | UN | 6 | 19.9 | 25.63 | 153.78
21.3 | SDC04004 | Próprio | FORNECIMENTO E INSTALAÇÃO DE PLACA DE PORTA, EM PVC, COM ESCRITA EM BRAILE, DIMENSÕES 30X10CM | UN | 13 | 118.25 | 152.32 | 1980.16
21.4 | SDC04009 | Próprio | FORNECIMENTO E INSTALAÇÃO DE BARRA DE APOIO PARA PCD, EM AÇO INOX, 80CM | UN | 4 | 238.54 | 307.28 | 1229.12
21.5 | 73916/002 | SINAPI | PLACA ESMALTADA PARA IDENTIFICAÇÃO NR DE RUA, DIMENSÕES 45X25CM | UN | 3 | 171.45 | 220.86 | 662.58
21.6 | 84665 | SINAPI | PINTURA ACRILICA PARA SINALIZAÇÃO HORIZONTAL EM PISO CIMENTADO | m² | 8 | 16.12 | 20.76 | 166.08
21.7 | SDC04010 | Próprio | FORNECIMENTO E INSTALAÇÃO DE PISO PODOTÁTIL, EM CONCRETO, 25x25CM, DIRECIONAL/ALERTA | m² | 46.2 | 174.45 | 224.72 | 10382.06
22 |  |  | SERVIÇOS COMPLEMENTARES |  |  |  |  | 19667.72
22.1 | SDC04120 | Próprio | BANCADA EM GRANITO CINZA ANDORINHA, E=2CM | m² | 1.48 | 515.32 | 663.83 | 982.46
22.2 | SDC04015 | Próprio | FORNECIMENTO DE TOTEM EM CONCRETO ARMADO DE ACORDO COM MODELO DA SEDUC, DIMENSÕES 260X110X15CM, INCLUSIVE PLACA EM AÇO INOX | UN | 1 | 3800 | 4895.16 | 4895.16
22.3 | SDC04033 | Próprio | FORNECIMENTO E INSTALAÇÃO DE LETRA CAIXA 30 CM EM CHAPA GALVANIZADA PINTADA COM TINTA AUTOMOTIVA, PARA LETREIRO COM NOME DA INSTITUIÇÃO | UN | 42 | 180 | 231.87 | 9738.54
22.4 | SES036 | Próprio | FORNECIMENTO E INSTALAÇÃO DE PLACA DE ACRILICO TRANSPARENTE ADESIVADA PARA SINALIZACAO DE PORTAS, BORDA POLIDA, DE *25 X 8*, E = 6 MM | UN | 13 | 52.64 | 67.81 | 881.53
22.5 | 85005 | SINAPI | ESPELHO CRISTAL, ESPESSURA 4MM, COM PARAFUSOS DE FIXACAO, SEM MOLDURA | m² | 1.92 | 317.36 | 408.82 | 784.93
22.6 | SDC04117 | Próprio | PLANTIO DE GRAMA ESMERALDA EM ROLO COM FORNECIMENTO DE TERRA VEGETAL | m² | 115 | 16.1 | 20.74 | 2385.1
23 |  |  | LIMPEZA FINAL DE OBRA |  |  |  |  | 4015.72
23.1 | 73948/003 | SINAPI | LIMPEZA AZULEJO | m² | 336.8 | 5.32 | 6.85 | 2307.08
23.2 | 73948/008 | SINAPI | LIMPEZA VIDRO COMUM | m² | 19.2 | 10.34 | 13.31 | 255.55
23.3 | 9537 | SINAPI | LIMPEZA FINAL DA OBRA | m² | 410.48 | 2.75 | 3.54 | 1453.09
Total Geral | [5 empty] | 1099112.55
(Um milhão, noventa e nove mil, cento e doze reais e cinquenta e cinco centavos)

## RESUMO
OBRA | Construção da Rede de Frio - Escritório Regional de Saúde de Alta Floresta
Município | Alta Floresta - MT
Endereço | Av. Perimental Rogério Silva, Lote Urbano LP 04-C, Centro
BDI: | 28.82%
Referência: | SINAPI - 06/2018 - MT | Período: | 300 dias
|  | Custo/m²: | 2498.8918
PLANILHA RESUMO
ITEM | DESCRIÇÃO | % | VALOR
1 | ADMINISTRAÇÃO DE OBRA | 6.346% | 69753.71
2 | SERVIÇOS TÉCNICOS | 0.7032% | 7729.2
3 | INSTALAÇÕES PROVISÓRIAS | 5.493% | 60371.52
4 | MÁQUINAS E FERRAMENTAS | 0.09426% | 1036
5 | LIMPEZA DA OBRA | 0.4086% | 4491.13
6 | MOVIMENTAÇÃO DE TERRA | 2.02% | 22203.28
7 | INFRA-ESTRUTURA | 10.94% | 120264.56
8 | SUPER-ESTRUTURA | 6.353% | 69828.68
9 | ALVENARIAS E DIVISÓRIAS | 7.467% | 82073.53
10 | ESQUADRIA E FERRAGENS | 9.106% | 100088.69
11 | COBERTURA | 10.49% | 115328.46
12 | IMPERMEABILIZAÇÃO | 0.4429% | 4867.43
13 | REVESTIMENTO | 8.688% | 95487.58
14 | FORRO | 2.456% | 26992.28
15 | PINTURA | 4.605% | 50610.71
16 | PAVIMENTAÇÕES | 7.106% | 78107.97
17 | LOUÇAS E METAIS | 1.15% | 12639.17
18 | INSTALAÇÕES HIDROSSANITÁRIAS | 1.76% | 19339.34
19 | INSTALAÇÕES ELÉTRICAS E LÓGICA | 10.14% | 111467.18
20 | PREVENÇÃO E COMBATE A INCÊNDIO | 0.3264% | 3587.99
21 | ACESSIBILIDADE | 1.743% | 19160.7
21 | SERVIÇOS COMPLEMENTARES | 1.789% | 19667.72
22 | LIMPEZA FINAL DE OBRA | 0.3654% | 4015.72
| TOTAL | 100% | 1099112.55
(Um milhão, noventa e nove mil, cento e doze reais e cinquenta e cinco centavos)

## MAPA DE COTAÇÃO
MAPA DE COTAÇÃO
INSTALAÇÃO ELÉTRICAS
CÓDIGO | DESCRIÇÃO | FONTE | CNPJ | TELEFONE | CONTATO | DATA | UNIDADE | PREÇO UNITÁRIO | MEDIANA
SES001 | CONECTOR DE GTDU PARA CABO DE 35MM² À 70MM² | PIZZATO | 04.181.115/0001-80 | 3051-4400 | Thomas | 2018-08-01 | UND | 22.68 | 23.15
|  | ELÉTRICA PARANÁ | 08.139.615/0001-05 | 3388-0800 | Daniel Mayke | 2018-08-01 |  | 23.62
SES002 | CAIXA DE MEDIÇÃO DE ENERGIA DIRETA, 200A | PIZZATO | 04.181.115/0001-80 | 3051-4400 | Thomas | 2018-08-01 | UND | 665 | 659.815
|  | ELÉTRICA PARANÁ | 08.139.615/0001-05 | 3388-0800 | Daniel Mayke | 2018-08-01 |  | 654.63
SES003 | CABEÇOTE PARA ELETRODUTO, AÇO GALVANIZADO, DN 110 MM (4") | PIZZATO | 04.181.115/0001-80 | 3051-4400 | Thomas | 2018-08-01 | UND | 15.45 | 21.325
|  | ELÉTRICA PARANÁ | 08.139.615/0001-05 | 3388-0800 | Daniel Mayke | 2018-08-01 |  | 27.2
SES004 | SEAL TUBO ANTI-CHAMAS, FLEXÍVEL CORRUGADO, PVC, DN 110 MM (4") | PIZZATO | 04.181.115/0001-80 | 3051-4400 | Thomas | 2018-08-01 | M | 28.68 | 28.68
SES005 | FITA DE AÇO INOX LISA | PIZZATO | 04.181.115/0001-80 | 3051-4400 | Thomas | 2018-08-01 | M | 3.21 | 3.01 | 3.216
|  | ELÉTRICA PARANÁ | 08.139.615/0001-05 | 3388-0800 | Daniel Mayke | 2018-08-01 |  | 2.81 |  | 2.818
SES006 | SUPORTE ISOLADOR PARA CORDOALHA DE ALUMÍNIO | PIZZATO | 04.181.115/0001-80 | 3051-4400 | Thomas | 2018-08-01 | UND | 8.88 | 9.15
|  | ELÉTRICA PARANÁ | 08.139.615/0001-05 | 3388-0800 | Daniel Mayke | 2018-08-01 |  | 9.42
SES007 | PARAFUSO MÁQUINA M16, 300MM | PIZZATO | 04.181.115/0001-80 | 3051-4400 | Thomas | 2018-08-01 | UND | 8.86 | 8.17
|  | ELÉTRICA PARANÁ | 08.139.615/0001-05 | 3388-0800 | Daniel Mayke | 2018-08-01 |  | 7.48
SES008 | TUBO AÇO GALVANIZADO, 4", 7M | PIZZATO | 04.181.115/0001-80 | 3051-4400 | Thomas | 2018-08-01 | PÇ | 675.25 | 483.775
|  | ELÉTRICA PARANÁ | 08.139.615/0001-05 | 3388-0800 | Daniel Mayke | 2018-08-01 |  | 292.3
SES009 | QUADRO DE DISTRIBUIÇÃO DE EMBUTIR, EM CHAPA METÁLICA, TRIFÁSICO, PARA 70 DISJUNTORES DIN, 225A | PIZZATO | 04.181.115/0001-80 | 3051-4400 | Thomas | 2018-08-01 | UND | 775.5 | 785.73
|  | ELÉTRICA PARANÁ | 08.139.615/0001-05 | 3388-0800 | Daniel Mayke | 2018-08-01 |  | 795.96
INSTALAÇÃO DE LÓGICA
CÓDIGO | DESCRIÇÃO | FONTE | CNPJ | TELEFONE | CONTATO | DATA | UNIDADE | PREÇO UNITÁRIO | MEDIANA
SES010 | CURVA 90° PARA ELETROCALHA, 100X100MM | PIZZATO | 04.181.115/0001-80 | 3051-4400 | Thomas | 2018-08-01 | UND | 20.3 | 20.3
|  | ELÉTRICA PARANÁ | 08.139.615/0001-05 | 3388-0800 | Fagner Nascimento | 2018-08-01 |  | 26.85
|  | PETEL | 22.760.075/0001-03 | 3634-1717 | Dirceu dos Santos | 2018-08-01 |  | 12.53
SES011 | ELETROCALHA PERFURADA, CHAPA 22, 100X100MM, 3M | PIZZATO | 04.181.115/0001-80 | 3051-4400 | Thomas | 2018-08-01 | PÇ | 37.37 | 43.8
|  | ELÉTRICA PARANÁ | 08.139.615/0001-05 | 3388-0800 | Fagner Nascimento | 2018-08-01 |  | 44.42
|  | PETEL | 22.760.075/0001-03 | 3634-1717 | Dirceu dos Santos | 2018-08-01 |  | 43.8
SES012 | TÊ VERTICAL PARA ELETROCALHA, 100X100M | PIZZATO | 04.181.115/0001-80 | 3051-4400 | Thomas | 2018-08-01 | UND | 18.52 | 27.53
|  | ELÉTRICA PARANÁ | 08.139.615/0001-05 | 3388-0800 | Daniel Mayke | 2018-08-01 |  | 36.54
SES013 | NVR SERVIDOR VIDEO 8 CANAIS 1080P | PLUGMAIS | 07.388.781/0001-82 | 3648-5700 | Filipe Cavalcante | 2018-08-01 | UND | 1104.6 | 1104.6
SES014 | HARD DISK SATA 3TB, 5400 RPM | PLUGMAIS | 07.388.781/0001-82 | 3648-5700 | Filipe Cavalcante | 2018-08-01 | UND | 580 | 580
SES015 | RACK DE PAREDE 12U | PLUGMAIS | 07.388.781/0001-82 | 3648-5700 | Filipe Cavalcante | 2018-08-01 | UND | 343.38 | 343.38
- | CAIXA DE SOBREPOR PARA RJ45 | PLUGMAIS | 07.388.781/0001-82 | 3648-5700 | Filipe Cavalcante | 2018-08-01 | UND | 1.83 | 1.83
SES016 | CAIXA COM ESPELHO PARA CONECTOR 1 RJ45 | PIZZATO | 04.181.115/0001-80 | 3051-4400 | Thomas | 2018-08-01 | UND | 4.44 | 4.44
|  | ELÉTRICA PARANÁ | 08.139.615/0001-05 | 3388-0800 | Fagner Nascimento | 2018-08-01 |  | 4.79
|  | PLUGMAIS | 07.388.781/0001-82 | 3648-5700 | Filipe Cavalcante | 2018-08-01 |  | 3.79
SES017 | CAIXA COM ESPELHO PARA CONECTOR 2 RJ45 | PIZZATO | 04.181.115/0001-80 | 3051-4400 | Thomas | 2018-08-01 | UND | 4.75 | 4.75
|  | ELÉTRICA PARANÁ | 08.139.615/0001-05 | 3388-0800 | Fagner Nascimento | 2018-08-01 |  | 4.79
|  | PLUGMAIS | 07.388.781/0001-82 | 3648-5700 | Filipe Cavalcante | 2018-08-01 |  | 3.66
SES018 | SAÍDA LATERAL SIMPLES DE ELETROCALHA PARA ELETRODUTO 3/4' | ELÉTRICA PARANÁ | 08.139.615/0001-05 | 3388-0800 | Fagner Nascimento | 2018-08-01 | UND | 4.47 | 1.45
|  | PETEL | 22.760.075/0001-03 | 3634-1717 | Dirceu dos Santos | 2018-08-01 |  | 1.37
|  | PLUGMAIS | 07.388.781/0001-82 | 3648-5700 | Filipe Cavalcante | 2018-08-01 |  | 1.45

## ENCARGOS SOCIAIS
ESCALA SALARIAL DE MÃO-DE-OBRA
CÓDIGO | DESCRIÇÃO | COM DESONERAÇÃO
|  | HORISTA (%) | MENSALISTA (%)
GRUPO A
A1 | INSS | 0% | 0%
A2 | SESI | 1.5% | 1.5%
A3 | SENAI | 1% | 1%
A4 | INCRA | 0.2% | 0.2%
A5 | SEBRAE | 0.6% | 0.6%
A6 | Salario Educação | 2.5% | 2.5%
A7 | Seguro Contra Acidentes de Trabalho | 3% | 3%
A8 | FGTS | 8% | 8%
A9 | SECONCI | 0% | 0%
A | Total | 16.8% | 16.8%
GRUPO B
B1 | Repouso Semanal Remunerado | 17.77% | Não incide
B2 | Feriados | 3.67% | Não incide
B3 | Auxilio - Enfermidade | 0.92% | 0.7%
B4 | 13º Salario | 11.03% | 8.33%
B5 | Licença Paternidade | 0.07% | 0.05%
B6 | Faltas Justificadas | 0.74% | 0.56%
B7 | Dias de chuvas | 1.1% | Não incide
B8 | Auxílio Acidente de Trabalho | 0.11% | 0.08%
B9 | Férias Gozadas | 13.2% | 9.97%
B10 | Salário Maternidade | 0.03% | 0.02%
B | Total | 48.64% | 19.71%
GRUPO C
C1 | Aviso Prévio Indenizado | 7.94% | 6%
C2 | Aviso Prévio Trabalhado | 0.19% | 0.14%
C3 | Férias Indenizadas | 0.89% | 0.67%
C4 | Depósito Rescisão Sem Justa Causa | 4.83% | 3.65%
C5 | Indenização Adicional | 0.67% | 0.5%
C | Total | 14.52% | 10.96%
GRUPO D
D1 | Reincidência de Grupo A Sobre Grupo B | 8.17% | 3.31%
D2 | Reincidência de Grupo A Sobre Aviso Prévio Trabalhado e Reincidência do FGTS Sobre Aviso Prévio Indenizado | 0.67% | 0.5%
D | Total | 8.84% | 3.81%
TOTAL (A+B+C+D) |  | 88.8% | 51.28%

## CRONOGRAMA
OBRA | Construção da Rede de Frio - Escritório Regional de Saúde de Alta Floresta
Município | Alta Floresta - MT | BDI: | 28.82% | Referência | SINAPI-MT - 06/2018
Endereço | Av. Perimental Rogério Silva, Lote Urbano LP 04-C, Centro | PERÍODO: | 300 dias
CRONOGRAMA FÍSICO FINANCEIRO
ITEM | DESCRIÇÃO | VALOR | % | MÊS 01 |  | MÊS 02 |  | MÊS 03 |  | MÊS 04 |  | MÊS 05 |  | MÊS 06 |  | MÊS 07 |  | MÊS 08 |  | MÊS 09 |  | MÊS 10
|  |  |  | VALOR (R$) | % | VALOR (R$) | % | VALOR (R$) | % | VALOR (R$) | % | VALOR (R$) | % | VALOR (R$) | % | VALOR (R$) | % | VALOR (R$) | % | VALOR (R$) | % | VALOR (R$) | %
1 | ADMINISTRAÇÃO DE OBRA | 69753.71 | 6.346% | 7672.9081 | 11% | 8370.4452 | 12% | 6975.371 | 10% | 6975.371 | 10% | 6277.8339 | 9% | 7672.9081 | 11% | 9067.9823 | 13% | 6277.8339 | 9% | 6277.8339 | 9% | 4185.2226 | 6%
2 | SERVIÇOS TÉCNICOS | 7729.2 | 0.7032% | 7729.2 | 100%
3 | INSTALAÇÕES PROVISÓRIAS | 60371.52 | 5.493% | 60371.52 | 100%
4 | MÁQUINAS E FERRAMENTAS | 1036 | 0.09426% |  |  |  |  | 310.8 | 30% | 207.2 | 20% | 518 | 50%
5 | LIMPEZA DA OBRA | 4491.13 | 0.4086% | 2245.565 | 50% | 2245.565 | 50%
6 | MOVIMENTAÇÃO DE TERRA | 22203.28 | 2.02% | 2220.328 | 10% | 11101.64 | 50% | 8881.312 | 40%
7 | INFRA-ESTRUTURA | 120264.56 | 10.94% | 36079.368 | 30% | 72158.736 | 60% | 12026.456 | 10%
8 | SUPER-ESTRUTURA | 69828.68 | 6.353% |  |  | 41897.208 | 60% | 20948.604 | 30% | 6982.868 | 10%
9 | ALVENARIAS E DIVISÓRIAS | 82073.53 | 7.467% |  |  |  |  | 41036.765 | 50% | 24622.059 | 30% | 16414.706 | 20%
10 | ESQUADRIA E FERRAGENS | 100088.69 | 9.106% | [10 empty] | 35031.0415 | 35% | 40035.476 | 40% | 25022.1725 | 25%
11 | COBERTURA | 115328.46 | 10.49% | [10 empty] | 57664.23 | 50% | 57664.23 | 50%
12 | IMPERMEABILIZAÇÃO | 4867.43 | 0.4429% | [8 empty] | 4380.687 | 90% | 486.743 | 10%
13 | REVESTIMENTO | 95487.58 | 8.688% | [6 empty] | 47743.79 | 50% | 42969.411 | 45% | 4774.379 | 5%
14 | FORRO | 26992.28 | 2.456% | [10 empty] | 2699.228 | 10% | 13496.14 | 50% | 10796.912 | 40%
15 | PINTURA | 50610.71 | 4.605% | [12 empty] | 2530.5355 | 5% | 22774.8195 | 45% | 20244.284 | 40% | 5061.071 | 10%
16 | PAVIMENTAÇÕES | 78107.97 | 7.106% | [14 empty] | 19526.9925 | 25% | 46864.782 | 60% | 11716.1955 | 15%
17 | LOUÇAS E METAIS | 12639.17 | 1.15% | [14 empty] | 5055.668 | 40% | 5687.6265 | 45% | 1895.8755 | 15%
18 | INSTALAÇÕES HIDROSSANITÁRIAS | 19339.34 | 1.76% |  |  |  |  | 3867.868 | 20% | 3867.868 | 20% | 3867.868 | 20% | 1933.934 | 10% | 2900.901 | 15% | 2900.901 | 15%
19 | INSTALAÇÕES ELÉTRICAS E LÓGICA | 111467.18 | 10.14% |  |  |  |  | 16720.077 | 15% | 16720.077 | 15% | 22293.436 | 20% | 11146.718 | 10% | 16720.077 | 15% | 16720.077 | 15% | 5573.359 | 5% | 5573.359 | 5%
20 | PREVENÇÃO E COMBATE A INCÊNDIO | 3587.99 | 0.3264% | [16 empty] | 717.598 | 20% | 2870.392 | 80%
21 | ACESSIBILIDADE | 19160.7 | 1.743% | [18 empty] | 19160.7 | 100%
22 | SERVIÇOS COMPLEMENTARES | 19667.72 | 1.789% | [16 empty] | 2950.158 | 15% | 16717.562 | 85%
23 | LIMPEZA FINAL DE OBRA | 4015.72 | 0.3654% | [16 empty] | 401.572 | 10% | 3614.148 | 90%
| TOTAL | 1099112.55 | 100% | 116318.8891 | 10.58% | 135773.5942 | 12.35% | 110767.253 | 10.08% | 107119.233 | 9.746% | 96721.9419 | 8.8% | 121409.1816 | 11.05% | 142415.3418 | 12.96% | 109075.3764 | 9.924% | 88717.2134 | 8.072% | 70794.5256 | 6.441%
| ACUMULADO |  |  | 116318.8891 | 10.58% | 252092.4833 | 22.94% | 362859.7363 | 33.01% | 469978.9693 | 42.76% | 566700.9112 | 51.56% | 688110.0928 | 62.61% | 830525.4346 | 75.56% | 939600.811 | 85.49% | 1028318.0244 | 93.56% | 1099112.55 | 100%

## BDI - Aliquota ISSQN - 5,0%
COMPOSIÇÃO DA PARCELA DE BDI (BONIFICAÇÕES E DESPESA INDIRETAS)
ITENS RELATIVOS À ADMINISTRAÇÃO CENTRAL |  | % SOBRE PV
AC - Administração Central | 3,00% de PV | 3%
DF - Custos Financeiros | CF do (PV-Lucro Operacional) | 0.59%
C - Riscos | 0,97% de PV | 0.97%
S + G - Seguros e Garantias | 2,50% a.a. sobre 5,00% do PV | 0.8%
| Sub-total | 5.36%
LUCRO |  | % SOBRE PV
E - Lucro Operacional | 6,16% de PV | 6.16%
| Sub-total | 6.16%
BDI SEM IMPOSTOS |  | 14.13%
TAXAS E IMPOSTOS |  | % SOBRE PV
F - PIS | 0,65% de PV | 0.65%
G - COFINS | 3,00% de PV | 3%
H - ISSQN | 0,80% de PV | 5%
Contribuição Previdenciária - Lei N° 13.161/15 |  | 4.5%
| Sub-total | 13.15%
BDI COM IMPOSTOS |  | 28.82%
Custo Direto - CD |  | 80.22%
BDI Final com impostos |  | 100%
Preço de Venda - PV |  | 28.82%
Legenda:
PV = Preço de Venda | IA = Inflação Acumulada (período de 12 meses - IPCA) = 4,84%
CD = Custo Direto | CF = ((1 + Selic)¹/¹² x ((1+IA)¹/¹² -1)
Selic Fev/2014 = 10,52% | Seguros e Garantias (2,5% a.a. sobre 5% do PV) - Prazo médio de 1 ano
Lucro Operacional conforme Portaria SINFRA n°. 343/05 de 07 de junho de 2005.
Localidade / alíquota ISSQN
Alíquota de Alta Floresta= 5,0% | 100% sobre alíquota

## Composições
Composições Analíticas com Preço Unitário
Composições Principais
| Item | Código | Banco | Descrição | Tipo | Und | Quant. | Valor Unit | Total
Composição | 1.1 | SES0049 | Próprio | ADMINISTRAÇÃO DE OBRA REDE DE FRIOS | SERT - SERVIÇOS TÉCNICOS | UND | 1 | 54.148,20 | 54.148,20
Composição Auxiliar |  | 94295 | SINAPI | MESTRE DE OBRAS COM ENCARGOS COMPLEMENTARES | SEDI - SERVIÇOS DIVERSOS | MES | 10,0 | 4.687,98 | 46879.8
Composição Auxiliar |  | 90777 | SINAPI | ENGENHEIRO CIVIL DE OBRA JUNIOR COM ENCARGOS COMPLEMENTARES | SEDI - SERVIÇOS DIVERSOS | H | 90,0 | 80,76 | 7268.4
| Item | Código | Banco | Descrição | Tipo | Und | Quant. | Valor Unit | Total
Composição | 2.1 | SDC04122 | Próprio | EXECUÇÃO DE SONDAGEM À PERCUSSÃO SPT - REGIÃO DE ALTA FLORESTA | ASTU - ASSENTAMENTO DE TUBOS E PECAS | UN | 1 | 1.500,00 | 1.500,00
Insumo da Composição |  | 777 | Próprio | EXECUÇÃO DE SONDAGEM À PERCUSSÃO SPT - REGIÃO DE ALTA FLORESTA | Serviços | UN | 1,0 | 1.500,00 | 1500
| Item | Código | Banco | Descrição | Tipo | Und | Quant. | Valor Unit | Total
Composição | 3.3 | SDC05002 | Próprio | LOCAÇÃO DE CONTAINER 2,30 X 4,30 M, ALT. 2,50 M, PARA SANITARIO, COM 3 BACIAS, 4 CHUVEIROS, 1 LAVATORIO E 1 MICTORIO | CANT - CANTEIRO DE OBRAS | MÊS | 1 | 573,38 | 573,38
Insumo da Composição |  | 00010777 | SINAPI | LOCACAO DE CONTAINER 2,30 X 4,30 M, ALT. 2,50 M, PARA SANITARIO, COM 3 BACIAS, 4 CHUVEIROS, 1 LAVATORIO E 1 MICTORIO | Equipamento | MES | 1,0 | 573,38 | 573.38
| Item | Código | Banco | Descrição | Tipo | Und | Quant. | Valor Unit | Total
Composição | 3.7 | SDC05008 | Próprio | ENTRADA PROVISORIA DE ENERGIA ELETRICA AEREA TRIFASICA 40A EM POSTE DE CONCRETO | INEL - INSTALAÇÃO ELÉTRICA/ELETRIFICAÇÃO E ILUMINAÇÃO EXTERNA | UN | 1 | 1.454,61 | 1.454,61
Composição Auxiliar |  | 88264 | SINAPI | ELETRICISTA COM ENCARGOS COMPLEMENTARES | SEDI - SERVIÇOS DIVERSOS | H | 8,0 | 18,04 | 144.32
Composição Auxiliar |  | 88316 | SINAPI | SERVENTE COM ENCARGOS COMPLEMENTARES | SEDI - SERVIÇOS DIVERSOS | H | 8,0 | 14,13 | 113.04
Insumo da Composição |  | 00000406 | SINAPI | FITA ACO INOX PARA CINTAR POSTE, L = 19 MM, E = 0,5 MM (ROLO DE 30M) | Material | UN | 0,1333333 | 50,94 | 6.79
Insumo da Composição |  | 00000420 | SINAPI | CINTA CIRCULAR EM ACO GALVANIZADO DE 150 MM DE DIAMETRO PARA FIXACAO DE CAIXA MEDICAO, INCLUI PARAFUSOS E PORCAS | Material | UN | 2,0 | 19,38 | 38.76
Insumo da Composição |  | 00000857 | SINAPI | CABO DE COBRE NU 16 MM2 MEIO-DURO | Material | M | 3,0 | 7,98 | 23.94
Insumo da Composição |  | 00000937 | SINAPI | FIO DE COBRE, SOLIDO, CLASSE 1, ISOLACAO EM PVC/A, ANTICHAMA BWF-B, 450/750V, SECAO NOMINAL 10 MM2 | Material | M | 27,0 | 4,82 | 130.14
Insumo da Composição |  | 00001062 | SINAPI | CAIXA INTERNA DE MEDICAO PARA 1 MEDIDOR TRIFASICO, COM VISOR, EM CHAPA DE ACO 18 USG (PADRAO DA CONCESSIONARIA LOCAL) | Material | UN | 1,0 | 149,50 | 149.5
Insumo da Composição |  | 00001096 | SINAPI | ARMACAO VERTICAL COM HASTE E CONTRA-PINO, EM CHAPA DE ACO GALVANIZADO 3/16", COM 4 ESTRIBOS E 4 ISOLADORES | Material | UN | 2,0 | 64,30 | 128.6
Insumo da Composição |  | 00001539 | SINAPI | CONECTOR METALICO TIPO PARAFUSO FENDIDO (SPLIT BOLT), PARA CABOS ATE 16 MM2 | Material | UN | 8,0 | 4,00 | 32
Insumo da Composição |  | 00001892 | SINAPI | LUVA EM PVC RIGIDO ROSCAVEL, DE 1", PARA ELETRODUTO | Material | UN | 4,0 | 1,16 | 4.64
Insumo da Composição |  | 00002392 | SINAPI | DISJUNTOR TIPO NEMA, TRIPOLAR 10 ATE 50A, TENSAO MAXIMA DE 415 V | Material | UN | 1,0 | 57,39 | 57.39
Insumo da Composição |  | 00002685 | SINAPI | ELETRODUTO DE PVC RIGIDO ROSCAVEL DE 1 ", SEM LUVA | Material | M | 8,0 | 3,23 | 25.84
Insumo da Composição |  | 00003379 | SINAPI | !EM PROCESSO DE DESATIVACAO! HASTE DE ATERRAMENTO EM ACO COM 3,00 M DE COMPRIMENTO E DN = 5/8", REVESTIDA COM BAIXA CAMADA DE COBRE, SEM CONECTOR | Material | UN | 1,0 | 30,88 | 30.88
Insumo da Composição |  | 00004346 | SINAPI | PARAFUSO DE FERRO POLIDO, SEXTAVADO, COM ROSCA PARCIAL, DIAMETRO 5/8", COMPRIMENTO 6", COM PORCA E ARRUELA DE PRESSAO MEDIA | Material | UN | 2,0 | 4,64 | 9.28
Insumo da Composição |  | 00011267 | SINAPI | ARRUELA REDONDA DE LATAO, DIAMETRO EXTERNO = 34 MM, ESPESSURA = 2,5 MM, DIAMETRO DO FURO = 17 MM | Material | UN | 2,0 | 5,26 | 10.52
Insumo da Composição |  | 00012034 | SINAPI | CURVA 180 GRAUS, DE PVC RIGIDO ROSCAVEL, DE 3/4", PARA ELETRODUTO | Material | UN | 2,0 | 3,30 | 6.6
Insumo da Composição |  | 00039176 | SINAPI | BUCHA EM ALUMINIO, COM ROSCA, DE 1", PARA ELETRODUTO | Material | UN | 2,0 | 0,65 | 1.3
Insumo da Composição |  | 00039210 | SINAPI | ARRUELA EM ALUMINIO, COM ROSCA, DE 1", PARA ELETRODUTO | Material | UN | 2,0 | 0,48 | 0.96
Insumo da Composição |  | 00012366 | SINAPI | POSTE DE CONCRETO CIRCULAR, 150 KG, H = 10 M (NBR 8451) | Material | UN | 1,0 | 540,11 | 540.11
| Item | Código | Banco | Descrição | Tipo | Und | Quant. | Valor Unit | Total
Composição | 3.8 | SDC05004 | Próprio | LIGAÇÃO PROVISÓRIA DE ÁGUA E SANITÁRIO | CANT - CANTEIRO DE OBRAS | UN | 1 | 1.414,14 | 1.414,14
Composição Auxiliar |  | 88248 | SINAPI | AUXILIAR DE ENCANADOR OU BOMBEIRO HIDRÁULICO COM ENCARGOS COMPLEMENTARES | SEDI - SERVIÇOS DIVERSOS | H | 4,0 | 13,94 | 55.76
Composição Auxiliar |  | 88267 | SINAPI | ENCANADOR OU BOMBEIRO HIDRÁULICO COM ENCARGOS COMPLEMENTARES | SEDI - SERVIÇOS DIVERSOS | H | 8,0 | 17,84 | 142.72
Composição Auxiliar |  | 88309 | SINAPI | PEDREIRO COM ENCARGOS COMPLEMENTARES | SEDI - SERVIÇOS DIVERSOS | H | 8,0 | 17,42 | 139.36
Composição Auxiliar |  | 88316 | SINAPI | SERVENTE COM ENCARGOS COMPLEMENTARES | SEDI - SERVIÇOS DIVERSOS | H | 8,12 | 14,13 | 114.73
Composição Auxiliar |  | 88262 | SINAPI | CARPINTEIRO DE FORMAS COM ENCARGOS COMPLEMENTARES | SEDI - SERVIÇOS DIVERSOS | H | 8,0 | 17,32 | 138.56
Insumo da Composição |  | 00020247 | SINAPI | PREGO DE ACO POLIDO COM CABECA 15 X 15 (1 1/4 X 13) | Material | KG | 1,0 | 10,13 | 10.13
Insumo da Composição |  | 00009836 | SINAPI | TUBO PVC SERIE NORMAL, DN 100 MM, PARA ESGOTO PREDIAL (NBR 5688) | Material | M | 5,0 | 8,17 | 40.85
Insumo da Composição |  | 00000370 | SINAPI | AREIA MEDIA - POSTO JAZIDA/FORNECEDOR (RETIRADO NA JAZIDA, SEM TRANSPORTE) | Material | m³ | 0,0189 | 62,75 | 1.18
Insumo da Composição |  | 00012774 | SINAPI | HIDROMETRO UNIJATO, VAZAO MAXIMA DE 5,0 M3/H, DE 3/4" | Material | UN | 1,0 | 101,34 | 101.34
Insumo da Composição |  | 00006189 | SINAPI | TABUA MADEIRA 2A QUALIDADE 2,5 X 30,0CM (1 X 12") NAO APARELHADA | Material | M | 8,0 | 6,26 | 50.08
Insumo da Composição |  | 00009868 | SINAPI | TUBO PVC, SOLDAVEL, DN 25 MM, AGUA FRIA (NBR-5648) | Material | M | 30,0 | 2,87 | 86.1
Insumo da Composição |  | 00004425 | SINAPI | VIGA DE MADEIRA NAO APARELHADA 6 X 12 CM, MACARANDUBA, ANGELIM OU EQUIVALENTE DA REGIAO | Material | M | 25,0 | 9,90 | 247.5
Insumo da Composição |  | 00007258 | SINAPI | TIJOLO CERAMICO MACICO *5 X 10 X 20* CM | Material | UN | 30,0 | 0,33 | 9.9
Insumo da Composição |  | 00034636 | SINAPI | CAIXA D'AGUA EM POLIETILENO 1000 LITROS, COM TAMPA | Material | UN | 1,0 | 275,93 | 275.93
| Item | Código | Banco | Descrição | Tipo | Und | Quant. | Valor Unit | Total
Composição | 4.1 | SDC01295 | Próprio | LOCAÇÃO DE ANDAIME METALICO TUBULAR INCLUSIVE MONTAGEM E DESMONTAGEM | SEDI - SERVIÇOS DIVERSOS | M/MÊS | 1 | 20,11 | 20,11
Composição Auxiliar |  | 97065 | SINAPI | MONTAGEM E DESMONTAGEM DE ANDAIME MULTIDIRECIONAL (EXCLUSIVE ANDAIME E LIMPEZA). AF_11/2017 | SEDI - SERVIÇOS DIVERSOS | m³ | 1,0 | 5,11 | 5.11
Insumo da Composição |  | 00010527 | SINAPI | LOCACAO DE ANDAIME METALICO TUBULAR DE ENCAIXE, TIPO DE TORRE, COM LARGURA DE 1 ATE 1,5 M E ALTURA DE *1,00* M | Material | M/MES | 1,0 | 15,00 | 15
| Item | Código | Banco | Descrição | Tipo | Und | Quant. | Valor Unit | Total
Composição | 6.4 | SDC01021 | Próprio | AQUISIÇÃO DE MATERIAL PARA ATERRO | MOVT - MOVIMENTO DE TERRA | m³ | 1 | 28,26 | 28,26
Insumo da Composição |  | 00006081 | SINAPI | ARGILA OU BARRO PARA ATERRO/REATERRO (COM TRANSPORTE ATE 10 KM) | Material | m³ | 1,0 | 28,26 | 28.26
| Item | Código | Banco | Descrição | Tipo | Und | Quant. | Valor Unit | Total
Composição | 6.5 | SDC01200 | Próprio | REGULARIZAÇÃO E COMPACTAÇÃO DE TERRENO MANUAL, COM SOQUETE | MOVT - MOVIMENTO DE TERRA | M² | 1 | 6,69 | 6,69
Composição Auxiliar |  | 88309 | SINAPI | PEDREIRO COM ENCARGOS COMPLEMENTARES | SEDI - SERVIÇOS DIVERSOS | H | 0,06 | 17,42 | 1.04
Composição Auxiliar |  | 88316 | SINAPI | SERVENTE COM ENCARGOS COMPLEMENTARES | SEDI - SERVIÇOS DIVERSOS | H | 0,4 | 14,13 | 5.65
| Item | Código | Banco | Descrição | Tipo | Und | Quant. | Valor Unit | Total
Composição | 7.13 | SDC01198 | Próprio | CONCRETO USINADO BOMBEAVEL, CLASSE DE RESISTENCIA C25, COM BRITA 0 E 1, SLUMP = 100 +/- 20 MM, BOMBEADO, LANÇADO E ADENSADO EM ESTRUTURA. | ASTU - ASSENTAMENTO DE TUBOS E PECAS | m³ | 1 | 378,15 | 378,15
Composição Auxiliar |  | 92874 | SINAPI | LANÇAMENTO COM USO DE BOMBA, ADENSAMENTO E ACABAMENTO DE CONCRETO EM ESTRUTURAS. AF_12/2015 | FUES - FUNDAÇÕES E ESTRUTURAS | m³ | 1,0 | 23,84 | 23.84
Insumo da Composição |  | 00001527 | SINAPI | CONCRETO USINADO BOMBEAVEL, CLASSE DE RESISTENCIA C25, COM BRITA 0 E 1, SLUMP = 100 +/- 20 MM, INCLUI SERVICO DE BOMBEAMENTO (NBR 8953) | Material | m³ | 1,0 | 354,31 | 354.31
| Item | Código | Banco | Descrição | Tipo | Und | Quant. | Valor Unit | Total
Composição | 8.1.11 | SDC01198 | Próprio | CONCRETO USINADO BOMBEAVEL, CLASSE DE RESISTENCIA C25, COM BRITA 0 E 1, SLUMP = 100 +/- 20 MM, BOMBEADO, LANÇADO E ADENSADO EM ESTRUTURA. | ASTU - ASSENTAMENTO DE TUBOS E PECAS | m³ | 1 | 378,15 | 378,15
Composição Auxiliar |  | 92874 | SINAPI | LANÇAMENTO COM USO DE BOMBA, ADENSAMENTO E ACABAMENTO DE CONCRETO EM ESTRUTURAS. AF_12/2015 | FUES - FUNDAÇÕES E ESTRUTURAS | m³ | 1,0 | 23,84 | 23.84
Insumo da Composição |  | 00001527 | SINAPI | CONCRETO USINADO BOMBEAVEL, CLASSE DE RESISTENCIA C25, COM BRITA 0 E 1, SLUMP = 100 +/- 20 MM, INCLUI SERVICO DE BOMBEAMENTO (NBR 8953) | Material | m³ | 1,0 | 354,31 | 354.31
| Item | Código | Banco | Descrição | Tipo | Und | Quant. | Valor Unit | Total
Composição | 8.2.1 | SDC01016 | Próprio | LAJE PRÉ-MOLDADA TRELIÇADA, PARA COBERTURA, INCLUSIVE EPS, CAPEAMENTO 4,0CM E ALTURA FINAL 12,0CM, FCK=25MPA. INCLUSO ESCORAMENTO | FUES - FUNDAÇÕES E ESTRUTURAS | m² | 1 | 79,51 | 79,51
Composição Auxiliar |  | 88262 | SINAPI | CARPINTEIRO DE FORMAS COM ENCARGOS COMPLEMENTARES | SEDI - SERVIÇOS DIVERSOS | H | 0,19 | 17,32 | 3.29
Composição Auxiliar |  | 88309 | SINAPI | PEDREIRO COM ENCARGOS COMPLEMENTARES | SEDI - SERVIÇOS DIVERSOS | H | 0,35 | 17,42 | 6.09
Composição Auxiliar |  | 88316 | SINAPI | SERVENTE COM ENCARGOS COMPLEMENTARES | SEDI - SERVIÇOS DIVERSOS | H | 0,85 | 14,13 | 12.01
Composição Auxiliar |  | 92874 | SINAPI | LANÇAMENTO COM USO DE BOMBA, ADENSAMENTO E ACABAMENTO DE CONCRETO EM ESTRUTURAS. AF_12/2015 | FUES - FUNDAÇÕES E ESTRUTURAS | m³ | 0,06 | 23,84 | 1.43
Composição Auxiliar |  | SDC01002 | Próprio | CONCRETO USINADO BOMBEAVEL, CLASSE DE RESISTENCIA C25, COM BRITA 0 E 1, SLUMP = 100 +/- 20 MM, EXCLUI SERVICO DE BOMBEAMENTO (NBR 8953) | FUES - FUNDAÇÕES E ESTRUTURAS | m³ | 0,06 | 303,61 | 18.21
Insumo da Composição |  | 00000231 | Próprio | LAJE PRÉ-MOLDADA DE COBERTURA TRELIÇADA, C/ H=12CM, APOIO SIMPLES, INCLUSIVE EPS | Material | m² | 1,0 | 31,67 | 31.67
Insumo da Composição |  | 00004491 | SINAPI | PECA DE MADEIRA NATIVA / REGIONAL 7,5 X 7,5CM (3X3) NAO APARELHADA (P/FORMA) | Material | M | 1,1 | 4,33 | 4.76
Insumo da Composição |  | 00005075 | SINAPI | PREGO DE ACO POLIDO COM CABECA 18 X 30 (2 3/4 X 10) | Material | KG | 0,02 | 9,15 | 0.18
Insumo da Composição |  | 00006189 | SINAPI | TABUA MADEIRA 2A QUALIDADE 2,5 X 30,0CM (1 X 12") NAO APARELHADA | Material | M | 0,3 | 6,26 | 1.87
| Item | Código | Banco | Descrição | Tipo | Und | Quant. | Valor Unit | Total
Composição | 8.2.2 | SDC01088 | Próprio | LAJE PRÉ-MOLDADA TRELIÇADA, PARA PISO, INCLUSIVE EPS, CAPEAMENTO 4,0CM E ALTURA FINAL 16,0CM, FCK=25MPA. INCLUSO ESCORAMENTO | FUES - FUNDAÇÕES E ESTRUTURAS | m² | 1 | 106,00 | 106,00
Composição Auxiliar |  | 88262 | SINAPI | CARPINTEIRO DE FORMAS COM ENCARGOS COMPLEMENTARES | SEDI - SERVIÇOS DIVERSOS | H | 0,19 | 17,32 | 3.29
Composição Auxiliar |  | 88309 | SINAPI | PEDREIRO COM ENCARGOS COMPLEMENTARES | SEDI - SERVIÇOS DIVERSOS | H | 0,35 | 17,42 | 6.09
Composição Auxiliar |  | 88316 | SINAPI | SERVENTE COM ENCARGOS COMPLEMENTARES | SEDI - SERVIÇOS DIVERSOS | H | 0,85 | 14,13 | 12.01
Composição Auxiliar |  | 92874 | SINAPI | LANÇAMENTO COM USO DE BOMBA, ADENSAMENTO E ACABAMENTO DE CONCRETO EM ESTRUTURAS. AF_12/2015 | FUES - FUNDAÇÕES E ESTRUTURAS | m³ | 0,073 | 23,84 | 1.74
Composição Auxiliar |  | SDC01002 | Próprio | CONCRETO USINADO BOMBEAVEL, CLASSE DE RESISTENCIA C25, COM BRITA 0 E 1, SLUMP = 100 +/- 20 MM, EXCLUI SERVICO DE BOMBEAMENTO (NBR 8953) | FUES - FUNDAÇÕES E ESTRUTURAS | m³ | 0,073 | 303,61 | 22.16
Insumo da Composição |  | 00004491 | SINAPI | PECA DE MADEIRA NATIVA / REGIONAL 7,5 X 7,5CM (3X3) NAO APARELHADA (P/FORMA) | Material | M | 1,1 | 4,33 | 4.76
Insumo da Composição |  | 00005075 | SINAPI | PREGO DE ACO POLIDO COM CABECA 18 X 30 (2 3/4 X 10) | Material | KG | 0,02 | 9,15 | 0.18
Insumo da Composição |  | 00006189 | SINAPI | TABUA MADEIRA 2A QUALIDADE 2,5 X 30,0CM (1 X 12") NAO APARELHADA | Material | M | 0,3 | 6,26 | 1.87
Insumo da Composição |  | 00000320 | Próprio | LAJE PRÉ-MOLDADA DE PISO TRELIÇADA, C/ H=16CM, APOIO SIMPLES, INCLUSIVE EPS | Material | m² | 1,0 | 53,90 | 53.9
| Item | Código | Banco | Descrição | Tipo | Und | Quant. | Valor Unit | Total
Composição | 8.2.4 | SDC01198 | Próprio | CONCRETO USINADO BOMBEAVEL, CLASSE DE RESISTENCIA C25, COM BRITA 0 E 1, SLUMP = 100 +/- 20 MM, BOMBEADO, LANÇADO E ADENSADO EM ESTRUTURA. | ASTU - ASSENTAMENTO DE TUBOS E PECAS | m³ | 1 | 378,15 | 378,15
Composição Auxiliar |  | 92874 | SINAPI | LANÇAMENTO COM USO DE BOMBA, ADENSAMENTO E ACABAMENTO DE CONCRETO EM ESTRUTURAS. AF_12/2015 | FUES - FUNDAÇÕES E ESTRUTURAS | m³ | 1,0 | 23,84 | 23.84
Insumo da Composição |  | 00001527 | SINAPI | CONCRETO USINADO BOMBEAVEL, CLASSE DE RESISTENCIA C25, COM BRITA 0 E 1, SLUMP = 100 +/- 20 MM, INCLUI SERVICO DE BOMBEAMENTO (NBR 8953) | Material | m³ | 1,0 | 354,31 | 354.31
| Item | Código | Banco | Descrição | Tipo | Und | Quant. | Valor Unit | Total
Composição | 9.6 | SDC04118 | Próprio | EXECUÇÃO DE MURO, EM BLOCOS DE CONCRETO ESTRUTURAL, ALTURA 2,20M, FUNDAÇÕES EM BROCA 25CM | PARE - PAREDES/PAINEIS | m | 1 | 329.33 | 329.33
Composição Auxiliar |  | SDC01007 | Próprio | ESTACA A TRADO(BROCA) D=25CM C/CONCRETO FCK=15MPA+20KG ACO/M3 MOLD.IN-LOCO | FUES - FUNDAÇÕES E ESTRUTURAS | m | 0.95 | 51.98 | 49.38
Composição Auxiliar |  | 95583 | SINAPI | MONTAGEM DE ARMADURA TRANSVERSAL DE ESTACAS DE SEÇÃO CIRCULAR, DIÂMETRO = 5,0 MM. AF_11/2016 | FUES - FUNDAÇÕES E ESTRUTURAS | kg | 0.88 | 9.55 | 8.4
Composição Auxiliar |  | 95576 | SINAPI | MONTAGEM DE ARMADURA LONGITUDINAL DE ESTACAS DE SEÇÃO CIRCULAR, DIÂMETRO = 8,0 MM. AF_11/2016 | FUES - FUNDAÇÕES E ESTRUTURAS | kg | 1.4 | 7.2 | 10.08
Composição Auxiliar |  | 96527 | SINAPI | ESCAVAÇÃO MANUAL DE VALA PARA VIGA BALDRAME, COM PREVISÃO DE FÔRMA. AF_06/2017 | MOVT - MOVIMENTO DE TERRA | m³ | 0.23 | 81.37 | 18.72
Composição Auxiliar |  | 94097 | SINAPI | PREPARO DE FUNDO DE VALA COM LARGURA MENOR QUE 1,5 M, EM LOCAL COM NÍVEL BAIXO DE INTERFERÊNCIA. AF_06/2016 | MOVT - MOVIMENTO DE TERRA | m² | 0.53 | 4.11 | 2.18
Composição Auxiliar |  | 83534 | SINAPI | LASTRO DE CONCRETO, PREPARO MECÂNICO, INCLUSOS ADITIVO IMPERMEABILIZANTE, LANÇAMENTO E ADENSAMENTO | FUES - FUNDAÇÕES E ESTRUTURAS | m³ | 0.02 | 459.82 | 9.2
Composição Auxiliar |  | 96995 | SINAPI | REATERRO MANUAL COM APILOAMENTO. AF_10/2017 | MOVT - MOVIMENTO DE TERRA | m³ | 0.18 | 32.88 | 5.92
Composição Auxiliar |  | 72895 | SINAPI | CARGA, MANOBRAS E DESCARGA DE MATERIAIS DIVERSOS, COM CAMINHAO BASCULANTE 6M3 (CARGA E DESCARGA MANUAIS) | MOVT - MOVIMENTO DE TERRA | m³ | 0.05 | 19.71 | 0.99
Composição Auxiliar |  | 83742 | SINAPI | IMPERMEABILIZACAO DE SUPERFICIE COM EMULSAO ASFALTICA A BASE D'AGUA | IMPE - IMPERMEABILIZAÇÕES E PROTEÇÕES DIVERSAS | m² | 0.78 | 20.5 | 15.99
Composição Auxiliar |  | 89978 | SINAPI | (COMPOSIÇÃO REPRESENTATIVA) DO SERVIÇO DE ALVENARIA DE VEDAÇÃO DE BLOCOS VAZADOS DE CONCRETO DE 14X19X39CM (ESPESSURA 14CM), PARA EDIFICAÇÃO HABITACIONAL UNIFAMILIAR (CASA) E EDIFICAÇÃO PÚBLICA PADRÃO. AF_12/2014 | PARE - PAREDES/PAINEIS | m² | 2.55 | 58.35 | 148.79
Composição Auxiliar |  | 89994 | SINAPI | GRAUTEAMENTO DE CINTA INTERMEDIÁRIA OU DE CONTRAVERGA EM ALVENARIA ESTRUTURAL. AF_01/2015 | FUES - FUNDAÇÕES E ESTRUTURAS | m³ | 0.04 | 482.19 | 19.29
Composição Auxiliar |  | 89995 | SINAPI | GRAUTEAMENTO DE CINTA SUPERIOR OU DE VERGA EM ALVENARIA ESTRUTURAL. AF_01/2015 | FUES - FUNDAÇÕES E ESTRUTURAS | m³ | 0.01 | 548.84 | 5.49
Composição Auxiliar |  | 89993 | SINAPI | GRAUTEAMENTO VERTICAL EM ALVENARIA ESTRUTURAL. AF_01/2015 | FUES - FUNDAÇÕES E ESTRUTURAS | m³ | 0.02 | 571.74 | 11.43
Composição Auxiliar |  | 96545 | SINAPI | ARMAÇÃO DE BLOCO, VIGA BALDRAME OU SAPATA UTILIZANDO AÇO CA-50 DE 8 MM - MONTAGEM. AF_06/2017 | FUES - FUNDAÇÕES E ESTRUTURAS | kg | 0.79 | 8.24 | 6.51
Composição Auxiliar |  | 89999 | SINAPI | ARMAÇÃO DE VERGA E CONTRAVERGA DE ALVENARIA ESTRUTURAL; DIÂMETRO DE 8,0 MM. AF_01/2015 | FUES - FUNDAÇÕES E ESTRUTURAS | kg | 0.98 | 8.59 | 8.42
Composição Auxiliar |  | 96544 | SINAPI | ARMAÇÃO DE BLOCO, VIGA BALDRAME OU SAPATA UTILIZANDO AÇO CA-50 DE 6,3 MM - MONTAGEM. AF_06/2017 | FUES - FUNDAÇÕES E ESTRUTURAS | kg | 0.98 | 8.73 | 8.56
| Item | Código | Banco | Descrição | Tipo | Und | Quant. | Valor Unit | Total
Composição | 10.6 | SDC01032 | Próprio | PORTA DE VIDRO TEMPERADO, 2,40X2,10M, DUAS FOLHAS, ESPESSURA 10MM, INCLUSIVE ACESSORIOS | ESQV - ESQUADRIAS/FERRAGENS/VIDROS | und | 1 | 3705.54 | 3705.54
Composição Auxiliar |  | 88325 | SINAPI | VIDRACEIRO COM ENCARGOS COMPLEMENTARES | SEDI - SERVIÇOS DIVERSOS | H | 0.6 | 15.31 | 9.19
Insumo da Composição |  | 00003104 | SINAPI | JOGO DE FERRAGENS CROMADAS P/ PORTA DE VIDRO TEMPERADO, UMA FOLHA COMPOSTA: DOBRADICA SUPERIOR (101) E INFERIOR (103),TRINCO (502), FECHADURA (520),CONTRA FECHADURA (531),COM CAPUCHINHO | Material | cj | 2 | 338.11 | 676.22
Insumo da Composição |  | 00010507 | SINAPI | VIDRO TEMPERADO INCOLOR E = 10 MM, SEM COLOCACAO | Material | m² | 5.04 | 194.15 | 978.52
Insumo da Composição |  | 00011523 | SINAPI | PUXADOR CONCHA DE EMBUTIR, EM LATAO CROMADO, PARA PORTA / JANELA DE CORRER, LISO, SEM FURO PARA CHAVE, COM FUROS PARA FIXAR PARAFUSOS, *30 X 90* MM (LARGURA X ALTURA) | Material | und | 2 | 11.85 | 23.7
Insumo da Composição |  | 00011499 | SINAPI | MOLA HIDRAULICA DE PISO P/ VIDRO TEMPERADO 10MM | Material | und | 2 | 1008.96 | 2017.92
| Item | Código | Banco | Descrição | Tipo | Und | Quant. | Valor Unit | Total
Composição | 11.1 | SDC01017 | Próprio | FORNECIMENTO DE ESTRUTURA METÁLICA PARA COBERTURA, COM UTILIZAÇÃO DE PERFIS EM AÇO ASTM A36 | FUES - FUNDAÇÕES E ESTRUTURAS | KG | 1 | 7,95 | 7,95
Composição Auxiliar |  | 88315 | SINAPI | SERRALHEIRO COM ENCARGOS COMPLEMENTARES | SEDI - SERVIÇOS DIVERSOS | H | 0,02 | 17,32 | 0.34
Composição Auxiliar |  | 88251 | SINAPI | AUXILIAR DE SERRALHEIRO COM ENCARGOS COMPLEMENTARES | SEDI - SERVIÇOS DIVERSOS | H | 0,02 | 14,08 | 0.28
Composição Auxiliar |  | 88310 | SINAPI | PINTOR COM ENCARGOS COMPLEMENTARES | SEDI - SERVIÇOS DIVERSOS | H | 0,003 | 17,36 | 0.05
Composição Auxiliar |  | 88316 | SINAPI | SERVENTE COM ENCARGOS COMPLEMENTARES | SEDI - SERVIÇOS DIVERSOS | H | 0,003 | 14,13 | 0.04
Composição Auxiliar |  | 88240 | SINAPI | AJUDANTE DE ESTRUTURA METÁLICA COM ENCARGOS COMPLEMENTARES | SEDI - SERVIÇOS DIVERSOS | H | 0,04 | 11,36 | 0.45
Composição Auxiliar |  | 88317 | SINAPI | SOLDADOR COM ENCARGOS COMPLEMENTARES | SEDI - SERVIÇOS DIVERSOS | H | 0,04 | 17,32 | 0.69
Insumo da Composição |  | 00000179 | Próprio | PERFIL AÇO DOBRADO, LAMINADO E CHAPARIA ASTM A 36 | Material | KG | 0,525 | 4,88 | 2.56
Insumo da Composição |  | 00000549 | SINAPI | BARRA DE FERRO RETANGULAR, BARRA CHATA, 2" X 1/2" (L X E), 5,06 KG/M | Material | M | 0,1037 | 32,23 | 3.34
Insumo da Composição |  | 00007307 | SINAPI | FUNDO ANTICORROSIVO PARA METAIS FERROSOS (ZARCAO) | Material | L | 0,0025 | 20,51 | 0.05
Insumo da Composição |  | 00010997 | SINAPI | ELETRODO REVESTIDO AWS - E7018, DIAMETRO IGUAL A 4,00 MM | Material | KG | 0,013 | 12,00 | 0.15
Insumo da Composição |  | 00005318 | SINAPI | SOLVENTE DILUENTE A BASE DE AGUARRAS | Material | L | 0,0003 | 12,00 | 0
| Item | Código | Banco | Descrição | Tipo | Und | Quant. | Valor Unit | Total
Composição | 11.2 | SDC01018 | Próprio | MONTAGEM DE ESTRUTURA METÁLICA | FUES - FUNDAÇÕES E ESTRUTURAS | KG | 1 | 2,45 | 2,45
Composição Auxiliar |  | 88278 | SINAPI | MONTADOR DE ESTRUTURA METÁLICA COM ENCARGOS COMPLEMENTARES | SEDI - SERVIÇOS DIVERSOS | H | 0,02 | 13,59 | 0.27
Composição Auxiliar |  | 88240 | SINAPI | AJUDANTE DE ESTRUTURA METÁLICA COM ENCARGOS COMPLEMENTARES | SEDI - SERVIÇOS DIVERSOS | H | 0,06 | 11,36 | 0.68
Composição Auxiliar |  | 89272 | SINAPI | GUINDASTE HIDRÁULICO AUTOPROPELIDO, COM LANÇA TELESCÓPICA 28,80 M, CAPACIDADE MÁXIMA 30 T, POTÊNCIA 97 KW, TRAÇÃO 4 X 4 - CHP DIURNO. AF_11/2014 | CHOR - CUSTOS HORÁRIOS DE MÁQUINAS E EQUIPAMENTOS | CHP | 0,01 | 150,92 | 1.5
| Item | Código | Banco | Descrição | Tipo | Und | Quant. | Valor Unit | Total
Composição | 11.5 | SDC01236 | Próprio | TELHAMENTO COM TELHA METÁLICA TERMOACÚSTICA COM PELÍCULA E = 30 MM, COM ATÉ 2 ÁGUAS, INCLUSO IÇAMENTO | COBE - COBERTURA | m² | 1 | 62,43 | 62,43
Composição Auxiliar |  | 88316 | SINAPI | SERVENTE COM ENCARGOS COMPLEMENTARES | SEDI - SERVIÇOS DIVERSOS | H | 0,061 | 14,13 | 0.86
Composição Auxiliar |  | 88323 | SINAPI | TELHADISTA COM ENCARGOS COMPLEMENTARES | SEDI - SERVIÇOS DIVERSOS | H | 0,056 | 18,48 | 1.03
Composição Auxiliar |  | 93287 | SINAPI | GUINDASTE HIDRÁULICO AUTOPROPELIDO, COM LANÇA TELESCÓPICA 40 M, CAPACIDADE MÁXIMA 60 T, POTÊNCIA 260 KW - CHP DIURNO. AF_03/2016 | CHOR - CUSTOS HORÁRIOS DE MÁQUINAS E EQUIPAMENTOS | CHP | 0,0007 | 264,83 | 0.18
Composição Auxiliar |  | 93288 | SINAPI | GUINDASTE HIDRÁULICO AUTOPROPELIDO, COM LANÇA TELESCÓPICA 40 M, CAPACIDADE MÁXIMA 60 T, POTÊNCIA 260 KW - CHI DIURNO. AF_03/2016 | CHOR - CUSTOS HORÁRIOS DE MÁQUINAS E EQUIPAMENTOS | CHI | 0,001 | 78,58 | 0.07
Insumo da Composição |  | 00011029 | SINAPI | HASTE RETA PARA GANCHO DE FERRO GALVANIZADO, COM ROSCA 1/4 " X 30 CM PARA FIXACAO DE TELHA METALICA, INCLUI PORCA E ARRUELAS DE VEDACAO | Material | CJ | 4,15 | 1,11 | 4.6
Insumo da Composição |  | 698 | Próprio | TELHA TERMOACÚSTICA COM PELICULA E=30MM | Equipamento | m² | 1,146 | 48,60 | 55.69
| Item | Código | Banco | Descrição | Tipo | Und | Quant. | Valor Unit | Total
Composição | 11.8 | SDC01044 | Próprio | FORNECIMENTO E INSTALAÇÃO DE CUMEEIRA EM PERFIL METALICO TRAPEZOIDAL | COBE - COBERTURA | M | 1 | 37,30 | 37,30
Composição Auxiliar |  | 88316 | SINAPI | SERVENTE COM ENCARGOS COMPLEMENTARES | SEDI - SERVIÇOS DIVERSOS | H | 0,12 | 14,13 | 1.69
Composição Auxiliar |  | 88323 | SINAPI | TELHADISTA COM ENCARGOS COMPLEMENTARES | SEDI - SERVIÇOS DIVERSOS | H | 0,12 | 18,48 | 2.21
Insumo da Composição |  | 00000180 | Próprio | PERFIL CUMEEIRA TRAPEZOIDAL GALVALUME | Material | M | 1,12 | 29,83 | 33.4
| Item | Código | Banco | Descrição | Tipo | Und | Quant. | Valor Unit | Total
Composição | 16.3 | SDC01011 | Próprio | RODAPE EM GRANILITE, ALTURA 10CM | PISO - PISOS | M | 1 | 21,90 | 21,90
Composição Auxiliar |  | 88316 | SINAPI | SERVENTE COM ENCARGOS COMPLEMENTARES | SEDI - SERVIÇOS DIVERSOS | H | 0,6 | 14,13 | 8.47
Composição Auxiliar |  | 88309 | SINAPI | PEDREIRO COM ENCARGOS COMPLEMENTARES | SEDI - SERVIÇOS DIVERSOS | H | 0,54 | 17,42 | 9.4
Insumo da Composição |  | 00001379 | SINAPI | CIMENTO PORTLAND COMPOSTO CP II-32 | Material | KG | 4,2 | 0,50 | 2.1
Insumo da Composição |  | 00000370 | SINAPI | AREIA MEDIA - POSTO JAZIDA/FORNECEDOR (RETIRADO NA JAZIDA, SEM TRANSPORTE) | Material | m³ | 0,01 | 62,75 | 0.62
Insumo da Composição |  | 00004824 | SINAPI | GRANILHA/ GRANA/ PEDRISCO OU AGREGADO EM MARMORE/ GRANITO/ QUARTZO E CALCARIO, PRETO, CINZA, PALHA OU BRANCO | Material | KG | 3,2 | 0,41 | 1.31
| Item | Código | Banco | Descrição | Tipo | Und | Quant. | Valor Unit | Total
Composição | 16.5 | SDC01024 | Próprio | LASTRO DE BRITA Nº 02 | SEDI - SERVIÇOS DIVERSOS | m³ | 1 | 104,78 | 104,78
Composição Auxiliar |  | 88316 | SINAPI | SERVENTE COM ENCARGOS COMPLEMENTARES | SEDI - SERVIÇOS DIVERSOS | H | 2,0 | 14,13 | 28.26
Insumo da Composição |  | 00004718 | SINAPI | PEDRA BRITADA N. 2 (19 A 38 MM) POSTO PEDREIRA/FORNECEDOR, SEM FRETE | Material | m³ | 1,2 | 63,77 | 76.52
| Item | Código | Banco | Descrição | Tipo | Und | Quant. | Valor Unit | Total
Composição | 17.3 | SDC02048 | Próprio | FORNECIMENTO E INSTALAÇÃO DE ASSENTO PLASTICO BRANCO PARA VASO SANITARIO, PADRÃO POPULAR | INHI - INSTALAÇÕES HIDROS SANITÁRIAS | UN | 1 | 23,66 | 23,66
Composição Auxiliar |  | 88316 | SINAPI | SERVENTE COM ENCARGOS COMPLEMENTARES | SEDI - SERVIÇOS DIVERSOS | H | 0,1 | 14,13 | 1.41
Insumo da Composição |  | 00000377 | SINAPI | ASSENTO SANITARIO DE PLASTICO, TIPO CONVENCIONAL | Material | UN | 1,0 | 22,25 | 22.25
| Item | Código | Banco | Descrição | Tipo | Und | Quant. | Valor Unit | Total
Composição | 17.6 | SDC02033 | Próprio | FORNECIMENTO E INSTALAÇÃO DE DUCHA HIGIENICA PLÁSTICA COM REGISTRO METÁLICO 1/2" | INHI - INSTALAÇÕES HIDROS SANITÁRIAS | UN | 1 | 84,65 | 84,65
Composição Auxiliar |  | 88267 | SINAPI | ENCANADOR OU BOMBEIRO HIDRÁULICO COM ENCARGOS COMPLEMENTARES | SEDI - SERVIÇOS DIVERSOS | H | 0,5 | 17,84 | 8.92
Insumo da Composição |  | 00003146 | SINAPI | FITA VEDA ROSCA EM ROLOS DE 18 MM X 10 M (L X C) | Material | UN | 0,042 | 3,20 | 0.13
Insumo da Composição |  | 00001370 | SINAPI | DUCHA HIGIENICA PLASTICA COM REGISTRO METALICO 1/2 " | Material | UN | 1,0 | 75,60 | 75.6
| Item | Código | Banco | Descrição | Tipo | Und | Quant. | Valor Unit | Total
Composição | 18.1.5 | SDC02020 | Próprio | BUCHA DE REDUCAO DE PVC, SOLDAVEL, LONGA, COM 40 X 25 MM | INHI - INSTALAÇÕES HIDROS SANITÁRIAS | UN | 1 | 11,40 | 11,40
Composição Auxiliar |  | 88316 | SINAPI | SERVENTE COM ENCARGOS COMPLEMENTARES | SEDI - SERVIÇOS DIVERSOS | H | 0,22 | 14,13 | 3.1
Composição Auxiliar |  | 88267 | SINAPI | ENCANADOR OU BOMBEIRO HIDRÁULICO COM ENCARGOS COMPLEMENTARES | SEDI - SERVIÇOS DIVERSOS | H | 0,22 | 17,84 | 3.92
Insumo da Composição |  | 00000122 | SINAPI | ADESIVO PLASTICO PARA PVC, FRASCO COM 850 GR | Material | UN | 0,002 | 49,68 | 0.09
Insumo da Composição |  | 00000834 | SINAPI | BUCHA DE REDUCAO DE PVC, SOLDAVEL, LONGA, COM 40 X 25 MM, PARA AGUA FRIA PREDIAL | Material | UN | 1,0 | 2,83 | 2.83
Insumo da Composição |  | 00020083 | SINAPI | SOLUCAO LIMPADORA PARA PVC, FRASCO COM 1000 CM3 | Material | UN | 0,034 | 43,14 | 1.46
| Item | Código | Banco | Descrição | Tipo | Und | Quant. | Valor Unit | Total
Composição | 18.1.6 | SDC02191 | Próprio | BUCHA DE REDUCAO DE PVC, SOLDAVEL, CURTA COM 40 X 32 MM | INHI - INSTALAÇÕES HIDROS SANITÁRIAS | UN | 1 | 6,99 | 6,99
Composição Auxiliar |  | 88267 | SINAPI | ENCANADOR OU BOMBEIRO HIDRÁULICO COM ENCARGOS COMPLEMENTARES | SEDI - SERVIÇOS DIVERSOS | H | 0,14 | 17,84 | 2.49
Composição Auxiliar |  | 88248 | SINAPI | AUXILIAR DE ENCANADOR OU BOMBEIRO HIDRÁULICO COM ENCARGOS COMPLEMENTARES | SEDI - SERVIÇOS DIVERSOS | H | 0,14 | 13,94 | 1.95
Insumo da Composição |  | 00000812 | SINAPI | BUCHA DE REDUCAO DE PVC, SOLDAVEL, CURTA, COM 40 X 32 MM, PARA AGUA FRIA PREDIAL | Material | UN | 1,0 | 1,65 | 1.65
Insumo da Composição |  | 00000122 | SINAPI | ADESIVO PLASTICO PARA PVC, FRASCO COM 850 GR | Material | UN | 0,0075 | 49,68 | 0.37
Insumo da Composição |  | 00020083 | SINAPI | SOLUCAO LIMPADORA PARA PVC, FRASCO COM 1000 CM3 | Material | UN | 0,0125 | 43,14 | 0.53
| Item | Código | Banco | Descrição | Tipo | Und | Quant. | Valor Unit | Total
Composição | 18.1.7 | SDC02015 | Próprio | BUCHA DE REDUCAO DE PVC, SOLDAVEL, CURTA COM 32 X 25 MM | INHI - INSTALAÇÕES HIDROS SANITÁRIAS | UN | 1 | 4,37 | 4,37
Composição Auxiliar |  | 88316 | SINAPI | SERVENTE COM ENCARGOS COMPLEMENTARES | SEDI - SERVIÇOS DIVERSOS | H | 0,09 | 14,13 | 1.27
Composição Auxiliar |  | 88267 | SINAPI | ENCANADOR OU BOMBEIRO HIDRÁULICO COM ENCARGOS COMPLEMENTARES | SEDI - SERVIÇOS DIVERSOS | H | 0,09 | 17,84 | 1.6
Insumo da Composição |  | 00000122 | SINAPI | ADESIVO PLASTICO PARA PVC, FRASCO COM 850 GR | Material | UN | 0,006 | 49,68 | 0.29
Insumo da Composição |  | 00000829 | SINAPI | BUCHA DE REDUCAO DE PVC, SOLDAVEL, CURTA, COM 32 X 25 MM, PARA AGUA FRIA PREDIAL | Material | UN | 1,0 | 0,78 | 0.78
Insumo da Composição |  | 00020083 | SINAPI | SOLUCAO LIMPADORA PARA PVC, FRASCO COM 1000 CM3 | Material | UN | 0,01 | 43,14 | 0.43
| Item | Código | Banco | Descrição | Tipo | Und | Quant. | Valor Unit | Total
Composição | 18.1.22 | SDC02107 | Próprio | CAIXA D´ÁGUA EM POLIETILENO, 3000 LITROS, COM ACESSÓRIOS | INHI - INSTALAÇÕES HIDROS SANITÁRIAS | UN | 1 | 1.505,20 | 1.505,20
Composição Auxiliar |  | 88248 | SINAPI | AUXILIAR DE ENCANADOR OU BOMBEIRO HIDRÁULICO COM ENCARGOS COMPLEMENTARES | SEDI - SERVIÇOS DIVERSOS | H | 7,7 | 13,94 | 107.33
Composição Auxiliar |  | 88267 | SINAPI | ENCANADOR OU BOMBEIRO HIDRÁULICO COM ENCARGOS COMPLEMENTARES | SEDI - SERVIÇOS DIVERSOS | H | 7,7 | 17,84 | 137.36
Insumo da Composição |  | 00000068 | SINAPI | ADAPTADOR PVC SOLDAVEL, COM FLANGES LIVRES, 32 MM X 1", PARA CAIXA D' AGUA | Material | UN | 2,0 | 14,77 | 29.54
Insumo da Composição |  | 00000087 | SINAPI | ADAPTADOR PVC SOLDAVEL, LONGO, COM FLANGE LIVRE, 25 MM X 3/4", PARA CAIXA D' AGUA | Material | UN | 1,0 | 16,51 | 16.51
Insumo da Composição |  | 00000119 | SINAPI | ADESIVO PLASTICO PARA PVC, BISNAGA COM 75 GR | Material | UN | 0,4 | 5,50 | 2.2
Insumo da Composição |  | 00003146 | SINAPI | FITA VEDA ROSCA EM ROLOS DE 18 MM X 10 M (L X C) | Material | UN | 0,3 | 3,20 | 0.96
Insumo da Composição |  | 00003536 | SINAPI | JOELHO PVC, SOLDAVEL, 90 GRAUS, 32 MM, PARA AGUA FRIA PREDIAL | Material | UN | 1,0 | 1,42 | 1.42
Insumo da Composição |  | 00007140 | SINAPI | TE SOLDAVEL, PVC, 90 GRAUS, 32 MM, PARA AGUA FRIA PREDIAL (NBR 5648) | Material | UN | 1,0 | 2,28 | 2.28
Insumo da Composição |  | 00009868 | SINAPI | TUBO PVC, SOLDAVEL, DN 25 MM, AGUA FRIA (NBR-5648) | Material | M | 1,5 | 2,87 | 4.3
Insumo da Composição |  | 00009869 | SINAPI | TUBO PVC, SOLDAVEL, DN 32 MM, AGUA FRIA (NBR-5648) | Material | M | 2,0 | 6,15 | 12.3
Insumo da Composição |  | 00011675 | SINAPI | REGISTRO DE ESFERA, PVC, COM VOLANTE, VS, SOLDAVEL, DN 32 MM, COM CORPO DIVIDIDO | Material | UN | 1,0 | 26,93 | 26.93
Insumo da Composição |  | 00011829 | SINAPI | TORNEIRA METALICA DE BOIA CONVENCIONAL PARA CAIXA D'AGUA, 1/2", COM HASTE METALICA E BALAO PLASTICO | Material | UN | 1,0 | 14,07 | 14.07
Insumo da Composição |  | 00000325 | Próprio | CAIXA D'AGUA DE POLIETILENO 3000L C/ TAMPA | Material | UN | 1,0 | 1.150,00 | 1150
| Item | Código | Banco | Descrição | Tipo | Und | Quant. | Valor Unit | Total
Composição | 18.2.7 | SDC02004 | Próprio | CAIXA SIFONADA DE PVC COM GRELHA BRANCA, 150 X 150 X 50 MM | INHI - INSTALAÇÕES HIDROS SANITÁRIAS | UN | 1 | 38,92 | 38,92
Composição Auxiliar |  | 88248 | SINAPI | AUXILIAR DE ENCANADOR OU BOMBEIRO HIDRÁULICO COM ENCARGOS COMPLEMENTARES | SEDI - SERVIÇOS DIVERSOS | H | 0,5 | 13,94 | 6.97
Composição Auxiliar |  | 88267 | SINAPI | ENCANADOR OU BOMBEIRO HIDRÁULICO COM ENCARGOS COMPLEMENTARES | SEDI - SERVIÇOS DIVERSOS | H | 0,5 | 17,84 | 8.92
Insumo da Composição |  | 00011712 | SINAPI | CAIXA SIFONADA PVC, 150 X 150 X 50 MM, COM GRELHA QUADRADA BRANCA (NBR 5688) | Material | UN | 1,0 | 23,03 | 23.03
| Item | Código | Banco | Descrição | Tipo | Und | Quant. | Valor Unit | Total
Composição | 18.2.8 | SDC02074 | Próprio | CURVA LONGA 45 GRAUS, PVC, SERIE NORMAL, ESGOTO PREDIAL, DN 100 MM, JUNTA ELÁSTICA, FORNECIDO E INSTALADO EM RAMAL DE DESCARGA OU RAMAL DE ESGOTO SANITÁRIO. | INHI - INSTALAÇÕES HIDROS SANITÁRIAS | UN | 1 | 36,42 | 36,42
Composição Auxiliar |  | 88316 | SINAPI | SERVENTE COM ENCARGOS COMPLEMENTARES | SEDI - SERVIÇOS DIVERSOS | H | 0,23 | 14,13 | 3.24
Composição Auxiliar |  | 88267 | SINAPI | ENCANADOR OU BOMBEIRO HIDRÁULICO COM ENCARGOS COMPLEMENTARES | SEDI - SERVIÇOS DIVERSOS | H | 0,23 | 17,84 | 4.1
Insumo da Composição |  | 00000301 | SINAPI | ANEL BORRACHA PARA TUBO ESGOTO PREDIAL, DN 100 MM (NBR 5688) | Material | UN | 1,0 | 1,77 | 1.77
Insumo da Composição |  | 00001965 | SINAPI | CURVA PVC LONGA 45 GRAUS, 100 MM, PARA ESGOTO PREDIAL | Material | UN | 1,0 | 26,27 | 26.27
Insumo da Composição |  | 00020078 | SINAPI | PASTA LUBRIFICANTE PARA TUBOS E CONEXOES COM JUNTA ELASTICA (USO EM PVC, ACO, POLIETILENO E OUTROS) ( DE *400* G) | Material | UN | 0,0575 | 18,19 | 1.04
| Item | Código | Banco | Descrição | Tipo | Und | Quant. | Valor Unit | Total
Composição | 19.2.9 | SDC02271 | Próprio | CURVA LONGA 45 GRAUS, PVC, SERIE NORMAL, ESGOTO PREDIAL, DN 50 MM, JUNTA ELÁSTICA, FORNECIDO E INSTALADO EM RAMAL DE DESCARGA OU RAMAL DE ESGOTO SANITÁRIO. | INHI - INSTALAÇÕES HIDROS SANITÁRIAS | UN | 1 | 12,29 | 12,29
Composição Auxiliar |  | 88267 | SINAPI | ENCANADOR OU BOMBEIRO HIDRÁULICO COM ENCARGOS COMPLEMENTARES | SEDI - SERVIÇOS DIVERSOS | H | 0,14 | 17,84 | 2.49
Composição Auxiliar |  | 88316 | SINAPI | SERVENTE COM ENCARGOS COMPLEMENTARES | SEDI - SERVIÇOS DIVERSOS | H | 0,14 | 14,13 | 1.97
Insumo da Composição |  | 00020078 | SINAPI | PASTA LUBRIFICANTE PARA TUBOS E CONEXOES COM JUNTA ELASTICA (USO EM PVC, ACO, POLIETILENO E OUTROS) ( DE *400* G) | Material | UN | 0,01 | 18,19 | 0.18
Insumo da Composição |  | 00000296 | SINAPI | ANEL BORRACHA PARA TUBO ESGOTO PREDIAL DN 50 MM (NBR 5688) | Material | UN | 1,0 | 1,00 | 1
Insumo da Composição |  | 00010765 | SINAPI | CURVA PVC LONGA 45G, DN 50 MM, PARA ESGOTO PREDIAL | Material | UN | 1,0 | 6,65 | 6.65
| Item | Código | Banco | Descrição | Tipo | Und | Quant. | Valor Unit | Total
Composição | 19.2.10 | SDC02125 | Próprio | CURVA 45 GRAUS LONGA DE PVC BRANCO, PONTA BOLSA E VIROLA, 150 MM | INHI - INSTALAÇÕES HIDROS SANITÁRIAS | UN | 1 | 111,01 | 111,01
Composição Auxiliar |  | 88267 | SINAPI | ENCANADOR OU BOMBEIRO HIDRÁULICO COM ENCARGOS COMPLEMENTARES | SEDI - SERVIÇOS DIVERSOS | H | 0,53 | 17,84 | 9.45
Composição Auxiliar |  | 88248 | SINAPI | AUXILIAR DE ENCANADOR OU BOMBEIRO HIDRÁULICO COM ENCARGOS COMPLEMENTARES | SEDI - SERVIÇOS DIVERSOS | H | 0,53 | 13,94 | 7.38
Insumo da Composição |  | 00000305 | SINAPI | ANEL BORRACHA, PARA TUBO PVC, REDE COLETOR ESGOTO, DN 150 MM (NBR 7362) | Material | UN | 1,0 | 6,29 | 6.29
Insumo da Composição |  | 00020078 | SINAPI | PASTA LUBRIFICANTE PARA TUBOS E CONEXOES COM JUNTA ELASTICA (USO EM PVC, ACO, POLIETILENO E OUTROS) ( DE *400* G) | Material | UN | 0,069 | 18,19 | 1.25
Insumo da Composição |  | 00001844 | SINAPI | CURVA LONGA PVC, PB, JE, 45 GRAUS, DN 150 MM, PARA REDE COLETORA ESGOTO (NBR 10569) | Material | UN | 1,0 | 86,64 | 86.64
| Item | Código | Banco | Descrição | Tipo | Und | Quant. | Valor Unit | Total
Composição | 19.2.11 | SDC02278 | Próprio | CURVA LONGA 45 GRAUS, PVC, SERIE NORMAL, ESGOTO PREDIAL, DN 40 MM, FORNECIDO E INSTALADO EM RAMAL DE DESCARGA OU RAMAL DE ESGOTO SANITÁRIO | ASTU - ASSENTAMENTO DE TUBOS E PECAS | UN | 1 | 10,83 | 10,83
Composição Auxiliar |  | 88316 | SINAPI | SERVENTE COM ENCARGOS COMPLEMENTARES | SEDI - SERVIÇOS DIVERSOS | H | 0,18 | 14,13 | 2.54
Composição Auxiliar |  | 88267 | SINAPI | ENCANADOR OU BOMBEIRO HIDRÁULICO COM ENCARGOS COMPLEMENTARES | SEDI - SERVIÇOS DIVERSOS | H | 0,18 | 17,84 | 3.21
Insumo da Composição |  | 00000295 | SINAPI | ANEL BORRACHA PARA TUBO ESGOTO PREDIAL DN 40 MM (NBR 5688) | Material | UN | 1,0 | 0,96 | 0.96
Insumo da Composição |  | 00001929 | SINAPI | CURVA DE PVC 45 GRAUS, SOLDAVEL, 40 MM, PARA AGUA FRIA PREDIAL (NBR 5648) | Material | UN | 1,0 | 3,44 | 3.44
Insumo da Composição |  | 00020078 | SINAPI | PASTA LUBRIFICANTE PARA TUBOS E CONEXOES COM JUNTA ELASTICA (USO EM PVC, ACO, POLIETILENO E OUTROS) ( DE *400* G) | Material | UN | 0,0375 | 18,19 | 0.68
| Item | Código | Banco | Descrição | Tipo | Und | Quant. | Valor Unit | Total
Composição | 19.2.12 | SDC02124 | Próprio | CURVA CURTA 45 GRAUS, PVC, SERIE NORMAL, ESGOTO PREDIAL, DN 100 MM, JUNTA ELÁSTICA, FORNECIDO E INSTALADO EM RAMAL DE DESCARGA OU RAMAL DE ESGOTO SANITÁRIO. AF_12/2014 | INHI - INSTALAÇÕES HIDROS SANITÁRIAS | UN | 1 | 24,86 | 24,86
Composição Auxiliar |  | 88267 | SINAPI | ENCANADOR OU BOMBEIRO HIDRÁULICO COM ENCARGOS COMPLEMENTARES | SEDI - SERVIÇOS DIVERSOS | H | 0,25 | 17,84 | 4.46
Composição Auxiliar |  | 88248 | SINAPI | AUXILIAR DE ENCANADOR OU BOMBEIRO HIDRÁULICO COM ENCARGOS COMPLEMENTARES | SEDI - SERVIÇOS DIVERSOS | H | 0,25 | 13,94 | 3.48
Insumo da Composição |  | 00000301 | SINAPI | ANEL BORRACHA PARA TUBO ESGOTO PREDIAL, DN 100 MM (NBR 5688) | Material | UN | 1,0 | 1,77 | 1.77
Insumo da Composição |  | 00001966 | SINAPI | CURVA PVC CURTA 90 GRAUS, 100 MM, PARA ESGOTO PREDIAL | Material | UN | 1,0 | 14,32 | 14.32
Insumo da Composição |  | 00020078 | SINAPI | PASTA LUBRIFICANTE PARA TUBOS E CONEXOES COM JUNTA ELASTICA (USO EM PVC, ACO, POLIETILENO E OUTROS) ( DE *400* G) | Material | UN | 0,046 | 18,19 | 0.83
| Item | Código | Banco | Descrição | Tipo | Und | Quant. | Valor Unit | Total
Composição | 19.2.19 | SDC02127 | Próprio | JOELHO PVC, COM BOLSA E ANEL, 90 GRAUS, DN 40 X *38* MM, SERIE NORMAL, PARA ESGOTO PREDIAL | INHI - INSTALAÇÕES HIDROS SANITÁRIAS | UN | 1 | 7,30 | 7,30
Composição Auxiliar |  | 88267 | SINAPI | ENCANADOR OU BOMBEIRO HIDRÁULICO COM ENCARGOS COMPLEMENTARES | SEDI - SERVIÇOS DIVERSOS | H | 0,13 | 17,84 | 2.31
Composição Auxiliar |  | 88248 | SINAPI | AUXILIAR DE ENCANADOR OU BOMBEIRO HIDRÁULICO COM ENCARGOS COMPLEMENTARES | SEDI - SERVIÇOS DIVERSOS | H | 0,13 | 13,94 | 1.81
Insumo da Composição |  | 00010835 | SINAPI | JOELHO PVC, COM BOLSA E ANEL, 90 GRAUS, DN 40 X *38* MM, SERIE NORMAL, PARA ESGOTO PREDIAL | Material | UN | 1,0 | 2,82 | 2.82
Insumo da Composição |  | 00020078 | SINAPI | PASTA LUBRIFICANTE PARA TUBOS E CONEXOES COM JUNTA ELASTICA (USO EM PVC, ACO, POLIETILENO E OUTROS) ( DE *400* G) | Material | UN | 0,02 | 18,19 | 0.36
| Item | Código | Banco | Descrição | Tipo | Und | Quant. | Valor Unit | Total
Composição | 19.2.20 | SDC02273 | Próprio | JUNCAO PVC ESGOTO 100X50MM - FORNECIMENTO E INSTALACAO | ASTU - ASSENTAMENTO DE TUBOS E PECAS | UN | 1 | 33,01 | 33,01
Composição Auxiliar |  | 88248 | SINAPI | AUXILIAR DE ENCANADOR OU BOMBEIRO HIDRÁULICO COM ENCARGOS COMPLEMENTARES | SEDI - SERVIÇOS DIVERSOS | H | 0,472 | 13,94 | 6.57
Composição Auxiliar |  | 88267 | SINAPI | ENCANADOR OU BOMBEIRO HIDRÁULICO COM ENCARGOS COMPLEMENTARES | SEDI - SERVIÇOS DIVERSOS | H | 0,472 | 17,84 | 8.42
Insumo da Composição |  | 00000122 | SINAPI | ADESIVO PLASTICO PARA PVC, FRASCO COM 850 GR | Material | UN | 0,0676 | 49,68 | 3.35
Insumo da Composição |  | 00003659 | SINAPI | JUNCAO SIMPLES, PVC, DN 100 X 50 MM, SERIE NORMAL PARA ESGOTO PREDIAL | Material | UN | 1,0 | 10,74 | 10.74
Insumo da Composição |  | 00020083 | SINAPI | SOLUCAO LIMPADORA PARA PVC, FRASCO COM 1000 CM3 | Material | UN | 0,0911 | 43,14 | 3.93
| Item | Código | Banco | Descrição | Tipo | Und | Quant. | Valor Unit | Total
Composição | 19.2.26 | SDC02008 | Próprio | FORNECIMENTO E INSTALAÇÃO DE TERMINAL DE VENTILAÇÃO, SÉRIE NORMAL, DN 50MM | INHI - INSTALAÇÕES HIDROS SANITÁRIAS | UN | 1 | 7,34 | 7,34
Composição Auxiliar |  | 88267 | SINAPI | ENCANADOR OU BOMBEIRO HIDRÁULICO COM ENCARGOS COMPLEMENTARES | SEDI - SERVIÇOS DIVERSOS | H | 0,07 | 17,84 | 1.24
Composição Auxiliar |  | 88316 | SINAPI | SERVENTE COM ENCARGOS COMPLEMENTARES | SEDI - SERVIÇOS DIVERSOS | H | 0,07 | 14,13 | 0.98
Insumo da Composição |  | 00039319 | SINAPI | TERMINAL DE VENTILACAO, 50 MM, SERIE NORMAL, ESGOTO PREDIAL | Material | UN | 1,0 | 3,98 | 3.98
Insumo da Composição |  | 00000296 | SINAPI | ANEL BORRACHA PARA TUBO ESGOTO PREDIAL DN 50 MM (NBR 5688) | Material | UN | 1,0 | 1,00 | 1
Insumo da Composição |  | 00020078 | SINAPI | PASTA LUBRIFICANTE PARA TUBOS E CONEXOES COM JUNTA ELASTICA (USO EM PVC, ACO, POLIETILENO E OUTROS) ( DE *400* G) | Material | UN | 0,008 | 18,19 | 0.14
| Item | Código | Banco | Descrição | Tipo | Und | Quant. | Valor Unit | Total
Composição | 20.1.16 | SDC03008 | Próprio | FORNECIMENTO E INSTALAÇÃO DE PROTETOR DE SURTO (DPS) 275V - 45KA EM QUADRO DE DISTRIBUIÇÃO. | INEL - INSTALAÇÃO ELÉTRICA/ELETRIFICAÇÃO E ILUMINAÇÃO EXTERNA | UN | 1 | 74,01 | 74,01
Composição Auxiliar |  | 88264 | SINAPI | ELETRICISTA COM ENCARGOS COMPLEMENTARES | SEDI - SERVIÇOS DIVERSOS | H | 0,3 | 18,04 | 5.41
Composição Auxiliar |  | 88316 | SINAPI | SERVENTE COM ENCARGOS COMPLEMENTARES | SEDI - SERVIÇOS DIVERSOS | H | 0,3 | 14,13 | 4.23
Insumo da Composição |  | 00000127 | Próprio | DPS - DISP PROT SURTOS 45KA | Material | UN | 1,0 | 64,37 | 64.37
| Item | Código | Banco | Descrição | Tipo | Und | Quant. | Valor Unit | Total
Composição | 20.1.23 | SDC03007 | Próprio | LUMINARIA TIPO CALHA, DE SOBREPOR, COM LAMPADA TUBULAR LED 2X20W COM FLUXO LUMINOSO MÍNIMO DE 4400 LÚMENS, COMPLETA, FORNECIMENTO E INSTALACAO | INEL - INSTALAÇÃO ELÉTRICA/ELETRIFICAÇÃO E ILUMINAÇÃO EXTERNA | UN | 1 | 122,03 | 122,03
Composição Auxiliar |  | 88264 | SINAPI | ELETRICISTA COM ENCARGOS COMPLEMENTARES | SEDI - SERVIÇOS DIVERSOS | H | 0,85 | 18,04 | 15.33
Composição Auxiliar |  | 88316 | SINAPI | SERVENTE COM ENCARGOS COMPLEMENTARES | SEDI - SERVIÇOS DIVERSOS | H | 0,85 | 14,13 | 12.01
Insumo da Composição |  | 00012232 | SINAPI | LUMINARIA DE SOBREPOR EM CHAPA DE ACO PARA 2 LAMPADAS FLUORESCENTES DE *18* W, PERFIL COMERCIAL (NAO INCLUI REATOR E LAMPADAS) | Material | UN | 1,0 | 13,47 | 13.47
Insumo da Composição |  | 00039387 | SINAPI | LAMPADA LED TUBULAR BIVOLT 18/20 W, BASE G13 | Material | UN | 2,0 | 40,61 | 81.22
| Item | Código | Banco | Descrição | Tipo | Und | Quant. | Valor Unit | Total
Composição | 20.1.35 | SDC03284 | Próprio | CURVA HORIZONTAL 90º PARA ELETROCALHA 100X100 - FORNECIMENTO E INSTALAÇÃO | INEL - INSTALAÇÃO ELÉTRICA/ELETRIFICAÇÃO E ILUMINAÇÃO EXTERNA | UN | 1 | 37,14 | 37,14
Composição Auxiliar |  | 91677 | SINAPI | ENGENHEIRO ELETRICISTA COM ENCARGOS COMPLEMENTARES | SEDI - SERVIÇOS DIVERSOS | H | 0,2 | 31,78 | 6.35
Composição Auxiliar |  | 88316 | SINAPI | SERVENTE COM ENCARGOS COMPLEMENTARES | SEDI - SERVIÇOS DIVERSOS | H | 0,2 | 14,13 | 2.82
Insumo da Composição |  | 710 | Próprio | CURVA HORIZONTAL 90º PARA ELETROCALHA 100X100 | Material | UN | 1,0 | 27,97 | 27.97
| Item | Código | Banco | Descrição | Tipo | Und | Quant. | Valor Unit | Total
Composição | 20.1.36 | SES0003 | Próprio | Fornecimento e instalação de eletrocalha perfurada 200 x 100 mm | INEL - INSTALAÇÃO ELÉTRICA/ELETRIFICAÇÃO E ILUMINAÇÃO EXTERNA | UND | 1 | 37,34 | 37,34
Composição Auxiliar |  | 88316 | SINAPI | SERVENTE COM ENCARGOS COMPLEMENTARES | SEDI - SERVIÇOS DIVERSOS | H | 0,4 | 14,13 | 5.65
Composição Auxiliar |  | 88264 | SINAPI | ELETRICISTA COM ENCARGOS COMPLEMENTARES | SEDI - SERVIÇOS DIVERSOS | H | 0,4 | 18,04 | 7.21
Insumo da Composição |  | 779 | Próprio | ELETROCALHA (DUTO) AÉREO PERFURADO "U" 200X100MM | Equipamento | un | 1,0 | 24,48 | 24.48
| Item | Código | Banco | Descrição | Tipo | Und | Quant. | Valor Unit | Total
Composição | 20.1.37 | SDC03285 | Próprio | TE HORIZONTAL 90º PARA ELETROCALHA 100X100 - FORNECIMENTO E INSTALAÇÃO | INEL - INSTALAÇÃO ELÉTRICA/ELETRIFICAÇÃO E ILUMINAÇÃO EXTERNA | UN | 1 | 45,61 | 45,61
Composição Auxiliar |  | 88264 | SINAPI | ELETRICISTA COM ENCARGOS COMPLEMENTARES | SEDI - SERVIÇOS DIVERSOS | H | 0,2 | 18,04 | 3.6
Composição Auxiliar |  | 88316 | SINAPI | SERVENTE COM ENCARGOS COMPLEMENTARES | SEDI - SERVIÇOS DIVERSOS | H | 0,2 | 14,13 | 2.82
Insumo da Composição |  | 711 | Próprio | TE HORIZONTAL 90º PARA ELETROCALHA 100X100 | Material | UN | 1,0 | 39,19 | 39.19
| Item | Código | Banco | Descrição | Tipo | Und | Quant. | Valor Unit | Total
Composição | 20.1.38 | SDC03128 | Próprio | REFLETOR/PROJETOR LED, PARA ILUMINAÇÃO DE QUADRA, 150W, BIVOLT | INEL - INSTALAÇÃO ELÉTRICA/ELETRIFICAÇÃO E ILUMINAÇÃO EXTERNA | UN | 1 | 396,33 | 396,33
Composição Auxiliar |  | 88264 | SINAPI | ELETRICISTA COM ENCARGOS COMPLEMENTARES | SEDI - SERVIÇOS DIVERSOS | H | 0,3 | 18,04 | 5.41
Composição Auxiliar |  | 88316 | SINAPI | SERVENTE COM ENCARGOS COMPLEMENTARES | SEDI - SERVIÇOS DIVERSOS | H | 0,3 | 14,13 | 4.23
Insumo da Composição |  | 00000199 | Próprio | PROJETOR LED 150W BIVOLT | Material | UN | 1,0 | 382,95 | 382.95
Insumo da Composição |  | 00004331 | SINAPI | PARAFUSO ZINCADO, SEXTAVADO, COM ROSCA INTEIRA, DIAMETRO 5/8", COMPRIMENTO 2 1/4" | Material | UN | 2,0 | 1,87 | 3.74
| Item | Código | Banco | Descrição | Tipo | Und | Quant. | Valor Unit | Total
Composição | 20.1.46 | SES0033 | Próprio | CONECTOR DE GTDU PARA CABO DE 35MM² - FORNECIMENTO E INSTALACAO | INEL - INSTALAÇÃO ELÉTRICA/ELETRIFICAÇÃO E ILUMINAÇÃO EXTERNA | UN | 1 | 24,41 | 24,41
Composição Auxiliar |  | 88264 | SINAPI | ELETRICISTA COM ENCARGOS COMPLEMENTARES | SEDI - SERVIÇOS DIVERSOS | H | 0,07 | 18,04 | 1.26
Insumo da Composição |  | SES001 | Próprio | CONECTOR DE GTDU PARA CABO DE 35MM² À 70MM² | Material | und | 1,0 | 23,15 | 23.15
| Item | Código | Banco | Descrição | Tipo | Und | Quant. | Valor Unit | Total
Composição | 20.1.47 | SES0034 | Próprio | CAIXA DE MEDIÇÃO DIRETA PARA MEDIDOR TRIFASICO, FORNECIMENTO E INSTALACAO | INEL - INSTALAÇÃO ELÉTRICA/ELETRIFICAÇÃO E ILUMINAÇÃO EXTERNA | UN | 1 | 723,15 | 723,15
Composição Auxiliar |  | 88309 | SINAPI | PEDREIRO COM ENCARGOS COMPLEMENTARES | SEDI - SERVIÇOS DIVERSOS | H | 1,34 | 17,42 | 23.34
Composição Auxiliar |  | 88316 | SINAPI | SERVENTE COM ENCARGOS COMPLEMENTARES | SEDI - SERVIÇOS DIVERSOS | H | 1,34 | 14,13 | 18.93
Composição Auxiliar |  | 88264 | SINAPI | ELETRICISTA COM ENCARGOS COMPLEMENTARES | SEDI - SERVIÇOS DIVERSOS | H | 1,0 | 18,04 | 18.04
Insumo da Composição |  | 00000367 | SINAPI | AREIA GROSSA - POSTO JAZIDA/FORNECEDOR (RETIRADO NA JAZIDA, SEM TRANSPORTE) | Material | m³ | 0,011 | 54,00 | 0.59
Insumo da Composição |  | 00001379 | SINAPI | CIMENTO PORTLAND COMPOSTO CP II-32 | Material | KG | 4,86 | 0,50 | 2.43
Insumo da Composição |  | SES002 | Próprio | CAIXA DE MEDIÇÃO DE ENERGIA DIRETA, 200A | Material | und | 1,0 | 659,82 | 659.82
| Item | Código | Banco | Descrição | Tipo | Und | Quant. | Valor Unit | Total
Composição | 20.1.48 | SES0035 | Próprio | CABEÇOTE PARA ELETRODUTO, AÇO GALVANIZADO, DN 110 MM (4") - FORNECIMENTO E INSTALAÇÃO. | INEL - INSTALAÇÃO ELÉTRICA/ELETRIFICAÇÃO E ILUMINAÇÃO EXTERNA | UN | 1 | 34,97 | 34,97
Composição Auxiliar |  | 88247 | SINAPI | AUXILIAR DE ELETRICISTA COM ENCARGOS COMPLEMENTARES | SEDI - SERVIÇOS DIVERSOS | H | 0,426 | 14,01 | 5.96
Composição Auxiliar |  | 88264 | SINAPI | ELETRICISTA COM ENCARGOS COMPLEMENTARES | SEDI - SERVIÇOS DIVERSOS | H | 0,426 | 18,04 | 7.68
Insumo da Composição |  | SES003 | Próprio | CABEÇOTE PARA ELETRODUTO, AÇO GALVANIZADO, DN 110 MM (4") | Material | und | 1,0 | 21,33 | 21.33
| Item | Código | Banco | Descrição | Tipo | Und | Quant. | Valor Unit | Total
Composição | 20.1.49 | SES0036 | Próprio | SEAL TUBO ANTI-CHAMAS, FLEXÍVEL CORRUGADO, PVC, DN 110 MM (4"), PARA CIRCUITOS TERMINAIS - FORNECIMENTO E INSTALAÇÃO | INEL - INSTALAÇÃO ELÉTRICA/ELETRIFICAÇÃO E ILUMINAÇÃO EXTERNA | M | 1 | 33,60 | 33,60
Composição Auxiliar |  | 88247 | SINAPI | AUXILIAR DE ELETRICISTA COM ENCARGOS COMPLEMENTARES | SEDI - SERVIÇOS DIVERSOS | H | 0,09 | 14,01 | 1.26
Composição Auxiliar |  | 88264 | SINAPI | ELETRICISTA COM ENCARGOS COMPLEMENTARES | SEDI - SERVIÇOS DIVERSOS | H | 0,09 | 18,04 | 1.62
Composição Auxiliar |  | 91170 | SINAPI | FIXAÇÃO DE TUBOS HORIZONTAIS DE PVC, CPVC OU COBRE DIÂMETROS MENORES OU IGUAIS A 40 MM OU ELETROCALHAS ATÉ 150MM DE LARGURA, COM ABRAÇADEIRA METÁLICA RÍGIDA TIPO D 1/2, FIXADA EM PERFILADO EM LAJE. AF_05/2015 | INHI - INSTALAÇÕES HIDROS SANITÁRIAS | M | 1,0 | 2,04 | 2.04
Insumo da Composição |  | SES004 | Próprio | SEAL TUBO ANTI-CHAMAS, FLEXÍVEL CORRUGADO, PVC, DN 110 MM (4") | Material | m | 1,0 | 28,68 | 28.68
| Item | Código | Banco | Descrição | Tipo | Und | Quant. | Valor Unit | Total
Composição | 20.1.50 | SES0037 | Próprio | FITA DE AÇO INOX LISA | INEL - INSTALAÇÃO ELÉTRICA/ELETRIFICAÇÃO E ILUMINAÇÃO EXTERNA | m | 1 | 12,03 | 12,03
Composição Auxiliar |  | 88264 | SINAPI | ELETRICISTA COM ENCARGOS COMPLEMENTARES | SEDI - SERVIÇOS DIVERSOS | H | 0,5 | 18,04 | 9.02
Insumo da Composição |  | SES005 | Próprio | FITA DE AÇO INOX LISA | Material | m | 1,0 | 3,01 | 3.01
| Item | Código | Banco | Descrição | Tipo | Und | Quant. | Valor Unit | Total
Composição | 20.1.51 | SES0038 | Próprio | SUPORTE ISOLADOR PARA CORDOALHA DE ALUMÍNIO - FORNECIMENTO E INSTALAÇÃO. | INEL - INSTALAÇÃO ELÉTRICA/ELETRIFICAÇÃO E ILUMINAÇÃO EXTERNA | UN | 1 | 511,23 | 511,23
Composição Auxiliar |  | 88247 | SINAPI | AUXILIAR DE ELETRICISTA COM ENCARGOS COMPLEMENTARES | SEDI - SERVIÇOS DIVERSOS | H | 0,3164 | 14,01 | 4.43
Composição Auxiliar |  | 88264 | SINAPI | ELETRICISTA COM ENCARGOS COMPLEMENTARES | SEDI - SERVIÇOS DIVERSOS | H | 0,3164 | 18,04 | 5.7
Insumo da Composição |  | SES006 | Próprio | SUPORTE ISOLADOR PARA CORDOALHA DE ALUMÍNIO | Material | und | 1,0 | 9,15 | 9.15
Insumo da Composição |  | SES007 | Próprio | PARAFUSO MÁQUINA M16, 300MM | Material | und | 1,0 | 8,17 | 8.17
Insumo da Composição |  | SES008 | Próprio | TUBO AÇO GALVANIZADO, 4", 7M | Material | PÇ | 1,0 | 483,78 | 483.78
| Item | Código | Banco | Descrição | Tipo | Und | Quant. | Valor Unit | Total
Composição | 20.1.52 | SES0039 | Próprio | QUADRO DE DISTRIBUICAO DE ENERGIA DE EMBUTIR, EM CHAPA METALICA, PARA 70 DISJUNTORES TERMOMAGNETICOS MONOPOLARES, COM BARRAMENTO TRIFASICO E NEUTRO, 225A, FORNECIMENTO E INSTALACAO | INEL - INSTALAÇÃO ELÉTRICA/ELETRIFICAÇÃO E ILUMINAÇÃO EXTERNA | UN | 1 | 978,03 | 978,03
Composição Auxiliar |  | 88247 | SINAPI | AUXILIAR DE ELETRICISTA COM ENCARGOS COMPLEMENTARES | SEDI - SERVIÇOS DIVERSOS | H | 6,0 | 14,01 | 84.06
Composição Auxiliar |  | 88264 | SINAPI | ELETRICISTA COM ENCARGOS COMPLEMENTARES | SEDI - SERVIÇOS DIVERSOS | H | 6,0 | 18,04 | 108.24
Insumo da Composição |  | SES009 | Próprio | QUADRO DE DISTRIBUIÇÃO DE EMBUTIR, EM CHAPA METÁLICA, TRIFÁSICO, PARA 70 DISJUNTORES DIN, 225A | Material | und | 1,0 | 785,73 | 785.73
| Item | Código | Banco | Descrição | Tipo | Und | Quant. | Valor Unit | Total
Composição | 20.2.1 | SES042 | Próprio | FORNECIMENTO E INSTALAÇÃO DE MÃO FRANCESA SIMPLES 200MM | INEL - INSTALAÇÃO ELÉTRICA/ELETRIFICAÇÃO E ILUMINAÇÃO EXTERNA | un | 1 | 13,63 | 13,63
Composição Auxiliar |  | 88316 | SINAPI | SERVENTE COM ENCARGOS COMPLEMENTARES | SEDI - SERVIÇOS DIVERSOS | H | 0,15 | 14,13 | 2.11
Composição Auxiliar |  | 88264 | SINAPI | ELETRICISTA COM ENCARGOS COMPLEMENTARES | SEDI - SERVIÇOS DIVERSOS | H | 0,15 | 18,04 | 2.7
Insumo da Composição |  | 812 | Próprio | MÃO FRANCESA SIMPLES 200MM | Equipamento | UND | 1,0 | 8,82 | 8.82
| Item | Código | Banco | Descrição | Tipo | Und | Quant. | Valor Unit | Total
Composição | 20.2.2 | SDC03231 | Próprio | CABO UTP CAT. 6 (USO INTERNO) - FORNECIMENTO E INSTALACAO | INEL - INSTALAÇÃO ELÉTRICA/ELETRIFICAÇÃO E ILUMINAÇÃO EXTERNA | M | 1 | 3,72 | 3,72
Composição Auxiliar |  | 88247 | SINAPI | AUXILIAR DE ELETRICISTA COM ENCARGOS COMPLEMENTARES | SEDI - SERVIÇOS DIVERSOS | H | 0,06 | 14,01 | 0.84
Composição Auxiliar |  | 88264 | SINAPI | ELETRICISTA COM ENCARGOS COMPLEMENTARES | SEDI - SERVIÇOS DIVERSOS | H | 0,06 | 18,04 | 1.08
Insumo da Composição |  | 685 | Próprio | CABO UTP CAT. 6 | Material | M | 1,0 | 1,80 | 1.8
| Item | Código | Banco | Descrição | Tipo | Und | Quant. | Valor Unit | Total
Composição | 20.2.3 | SDC03059 | Próprio | RÉGUA 19 POL. C/ 6 TOMADAS | INES - INSTALAÇÕES ESPECIAIS | UN | 1 | 86,74 | 86,74
Composição Auxiliar |  | 88247 | SINAPI | AUXILIAR DE ELETRICISTA COM ENCARGOS COMPLEMENTARES | SEDI - SERVIÇOS DIVERSOS | H | 0,206 | 14,01 | 2.88
Insumo da Composição |  | 00000305 | Próprio | RÉGUA 19 POL. C/ 6 TOMADAS | Material | UN | 1,031 | 81,34 | 83.86
| Item | Código | Banco | Descrição | Tipo | Und | Quant. | Valor Unit | Total
Composição | 20.2.4 | SES0017 | Próprio | FORNECIMENTO E INSTALAÇÃO DE GUIA CABO 19" HORIZONTAL FECHADO 1U X 50MM PARA RACK LÓGICA (ORGANIZADOR DE CABO) | INES - INSTALAÇÕES ESPECIAIS | un | 1 | 22,33 | 22,33
Composição Auxiliar |  | 88264 | SINAPI | ELETRICISTA COM ENCARGOS COMPLEMENTARES | SEDI - SERVIÇOS DIVERSOS | H | 0,2 | 18,04 | 3.6
Insumo da Composição |  | 793 | Próprio | GUIA CABO 19" HORIZONTAL FECHADO 1U X 50MM PARA RACK | Equipamento | UND | 1,0 | 18,73 | 18.73
| Item | Código | Banco | Descrição | Tipo | Und | Quant. | Valor Unit | Total
Composição | 20.2.5 | SDC03117 | Próprio | SWITCH 48P 10/100/1000 + 4P SFP C/ GER. | INES - INSTALAÇÕES ESPECIAIS | UN | 1 | 3.022,18 | 3.022,18
Composição Auxiliar |  | 88247 | SINAPI | AUXILIAR DE ELETRICISTA COM ENCARGOS COMPLEMENTARES | SEDI - SERVIÇOS DIVERSOS | H | 2,0 | 14,01 | 28.02
Composição Auxiliar |  | 88264 | SINAPI | ELETRICISTA COM ENCARGOS COMPLEMENTARES | SEDI - SERVIÇOS DIVERSOS | H | 4,0 | 18,04 | 72.16
Insumo da Composição |  | 00000309 | Próprio | SWITCH 48P 10/100/1000 + 4P SFP C/ GER. | Material | UN | 1,0 | 2.922,00 | 2922
| Item | Código | Banco | Descrição | Tipo | Und | Quant. | Valor Unit | Total
Composição | 20.2.6 | SDC03037 | Próprio | PATCH PANEL 48P - CAT.06 | INES - INSTALAÇÕES ESPECIAIS | UN | 1 | 1.714,42 | 1.714,42
Composição Auxiliar |  | 88264 | SINAPI | ELETRICISTA COM ENCARGOS COMPLEMENTARES | SEDI - SERVIÇOS DIVERSOS | H | 1,547 | 18,04 | 27.9
Composição Auxiliar |  | 88247 | SINAPI | AUXILIAR DE ELETRICISTA COM ENCARGOS COMPLEMENTARES | SEDI - SERVIÇOS DIVERSOS | H | 1,547 | 14,01 | 21.67
Insumo da Composição |  | 00000295 | Próprio | PATCH PANEL 48P - CAT.06 | Material | UN | 1,0 | 1.664,85 | 1664.85
| Item | Código | Banco | Descrição | Tipo | Und | Quant. | Valor Unit | Total
Composição | 20.2.7 | SES0022 | Próprio | FORNECIMENTO E INSTALAÇÃO DE DISTRIBUIDOR OPTICO 19" X 1U 12P SM 0.9 SC COMPLETO | INES - INSTALAÇÕES ESPECIAIS | UND | 1 | 474,53 | 474,53
Composição Auxiliar |  | 88316 | SINAPI | SERVENTE COM ENCARGOS COMPLEMENTARES | SEDI - SERVIÇOS DIVERSOS | H | 0,5 | 14,13 | 7.06
Composição Auxiliar |  | 88264 | SINAPI | ELETRICISTA COM ENCARGOS COMPLEMENTARES | SEDI - SERVIÇOS DIVERSOS | H | 0,5 | 18,04 | 9.02
Insumo da Composição |  | 798 | Próprio | DISTRIBUIDOR OPTICO 19" X 1U 12P SM 0.9 SC COMPLETO | Equipamento | und | 1,0 | 458,45 | 458.45
| Item | Código | Banco | Descrição | Tipo | Und | Quant. | Valor Unit | Total
Composição | 20.2.8 | SDC03095 | Próprio | PATCH CORD - CAT.06 - 1,5M | INES - INSTALAÇÕES ESPECIAIS | UN | 1 | 31,70 | 31,70
Composição Auxiliar |  | 88247 | SINAPI | AUXILIAR DE ELETRICISTA COM ENCARGOS COMPLEMENTARES | SEDI - SERVIÇOS DIVERSOS | H | 0,619 | 14,01 | 8.67
Insumo da Composição |  | 00000292 | Próprio | PATCH CORD - CAT.06 - 1,5M | Material | UN | 1,0 | 23,03 | 23.03
| Item | Código | Banco | Descrição | Tipo | Und | Quant. | Valor Unit | Total
Composição | 20.2.9 | SDC03030 | Próprio | CONECTOR RJ45 FÊMEA - CAT.06 | INES - INSTALAÇÕES ESPECIAIS | UN | 1 | 28,41 | 28,41
Composição Auxiliar |  | 88247 | SINAPI | AUXILIAR DE ELETRICISTA COM ENCARGOS COMPLEMENTARES | SEDI - SERVIÇOS DIVERSOS | H | 0,258 | 14,01 | 3.61
Insumo da Composição |  | 00000291 | Próprio | CONECTOR RJ45 FÊMEA - CAT.06 | Material | UN | 1,0 | 24,80 | 24.8
| Item | Código | Banco | Descrição | Tipo | Und | Quant. | Valor Unit | Total
Composição | 20.2.10 | SES047 | Próprio | FORNECIMENTO E INSTALAÇÃO DE CENTRAL PABX | INES - INSTALAÇÕES ESPECIAIS | UN | 1 | 1.225,64 | 1.225,64
Composição Auxiliar |  | 88316 | SINAPI | SERVENTE COM ENCARGOS COMPLEMENTARES | SEDI - SERVIÇOS DIVERSOS | H | 1,5 | 14,13 | 21.19
Composição Auxiliar |  | 88266 | SINAPI | ELETROTÉCNICO COM ENCARGOS COMPLEMENTARES | SEDI - SERVIÇOS DIVERSOS | H | 1,5 | 18,10 | 27.15
Insumo da Composição |  | 00011902 | SINAPI | CABO TELEFONICO CCI 50, 2 PARES, USO INTERNO, SEM BLINDAGEM | Material | M | 1,0 | 1,41 | 1.41
Insumo da Composição |  | 819 | Próprio | CENTRAL PABX | Equipamento | UND | 1,0 | 1.175,89 | 1175.89
| Item | Código | Banco | Descrição | Tipo | Und | Quant. | Valor Unit | Total
Composição | 20.2.11 | SES0032 | Próprio | SERVIÇO DE CERTIFICAÇÃO DE CABEAMENTO DE REDE TIPO CAT5E, CAT6 | INES - INSTALAÇÕES ESPECIAIS | Und | 1 | 46,00 | 46,00
Insumo da Composição |  | 805 | Próprio | CERTIFICAÇÃO DE CABEAMENTO DE REDE TIPO CAT5E, CAT6 | Serviços | Und | 1,0 | 46,00 | 46
| Item | Código | Banco | Descrição | Tipo | Und | Quant. | Valor Unit | Total
Composição | 20.2.12 | SES0031 | Próprio | SERVIÇO DE CERTIFICAÇÃO DE FIBRA OPTICA | INES - INSTALAÇÕES ESPECIAIS | Und | 1 | 40,00 | 40,00
Insumo da Composição |  | 804 | Próprio | CERTIFICAÇÃO DE FIBRA OPTICA | Serviços | Und | 1,0 | 40,00 | 40
| Item | Código | Banco | Descrição | Tipo | Und | Quant. | Valor Unit | Total
Composição | 20.2.14 | SES0019 | Próprio | FORNECIMENTO E INSTALAÇAO DE CAMERA BULLET IP POE 2 MPIXEL IR20 3.6MM 20M VIP1220B | INES - INSTALAÇÕES ESPECIAIS | un | 1 | 443,24 | 443,24
Composição Auxiliar |  | 88266 | SINAPI | ELETROTÉCNICO COM ENCARGOS COMPLEMENTARES | SEDI - SERVIÇOS DIVERSOS | H | 1,0 | 18,10 | 18.1
Insumo da Composição |  | 795 | Próprio | CAMERA BULLET IP POE 2 MPIXEL IR20 3.6MM 20M VIP1220B | Equipamento | UND | 1,0 | 402,64 | 402.64
Insumo da Composição |  | 817 | Próprio | BALUN HIBRIDO PARA CFTV | Equipamento | UND | 1,0 | 22,50 | 22.5
| Item | Código | Banco | Descrição | Tipo | Und | Quant. | Valor Unit | Total
Composição | 20.2.18 | SES0040 | Próprio | CURVA 90° PARA ELETROCALHA, 100X100MM - FORNECIMENTO E INSTALAÇÃO | INEL - INSTALAÇÃO ELÉTRICA/ELETRIFICAÇÃO E ILUMINAÇÃO EXTERNA | UN | 1 | 23,50 | 23,50
Composição Auxiliar |  | 88247 | SINAPI | AUXILIAR DE ELETRICISTA COM ENCARGOS COMPLEMENTARES | SEDI - SERVIÇOS DIVERSOS | H | 0,1 | 14,01 | 1.4
Composição Auxiliar |  | 88264 | SINAPI | ELETRICISTA COM ENCARGOS COMPLEMENTARES | SEDI - SERVIÇOS DIVERSOS | H | 0,1 | 18,04 | 1.8
Insumo da Composição |  | SES010 | Próprio | CURVA 90° PARA ELETROCALHA, 100X100MM | Material | und | 1,0 | 20,30 | 20.3
| Item | Código | Banco | Descrição | Tipo | Und | Quant. | Valor Unit | Total
Composição | 20.2.19 | SES0041 | Próprio | ELETROCALHA PERFURADA, CHAPA 22, 100X100MM, 3M - FORNECIMENTO E INSTALAÇÃO | INEL - INSTALAÇÃO ELÉTRICA/ELETRIFICAÇÃO E ILUMINAÇÃO EXTERNA | UN | 1 | 51,81 | 51,81
Composição Auxiliar |  | 88247 | SINAPI | AUXILIAR DE ELETRICISTA COM ENCARGOS COMPLEMENTARES | SEDI - SERVIÇOS DIVERSOS | H | 0,25 | 14,01 | 3.5
Composição Auxiliar |  | 88264 | SINAPI | ELETRICISTA COM ENCARGOS COMPLEMENTARES | SEDI - SERVIÇOS DIVERSOS | H | 0,25 | 18,04 | 4.51
Insumo da Composição |  | SES011 | Próprio | ELETROCALHA PERFURADA, CHAPA 22, 100X100MM, 3M | Material | pç | 1,0 | 43,80 | 43.8
| Item | Código | Banco | Descrição | Tipo | Und | Quant. | Valor Unit | Total
Composição | 20.2.20 | SES0042 | Próprio | TÊ VERTICAL PARA ELETROCALHA, 100X100M - FORNECIMENTO E INSTALAÇÃO | INEL - INSTALAÇÃO ELÉTRICA/ELETRIFICAÇÃO E ILUMINAÇÃO EXTERNA | UN | 1 | 30,73 | 30,73
Composição Auxiliar |  | 88247 | SINAPI | AUXILIAR DE ELETRICISTA COM ENCARGOS COMPLEMENTARES | SEDI - SERVIÇOS DIVERSOS | H | 0,1 | 14,01 | 1.4
Composição Auxiliar |  | 88264 | SINAPI | ELETRICISTA COM ENCARGOS COMPLEMENTARES | SEDI - SERVIÇOS DIVERSOS | H | 0,1 | 18,04 | 1.8
Insumo da Composição |  | SES012 | Próprio | TÊ VERTICAL PARA ELETROCALHA, 100X100M | Material | und | 1,0 | 27,53 | 27.53
| Item | Código | Banco | Descrição | Tipo | Und | Quant. | Valor Unit | Total
Composição | 20.2.21 | SES0043 | Próprio | NVR SERVIDOR VIDEO 8 CANAIS 1080P - FORNECIMENTO E INSTALAÇÃO | INEL - INSTALAÇÃO ELÉTRICA/ELETRIFICAÇÃO E ILUMINAÇÃO EXTERNA | UN | 1 | 1.140,80 | 1.140,80
Composição Auxiliar |  | 88266 | SINAPI | ELETROTÉCNICO COM ENCARGOS COMPLEMENTARES | SEDI - SERVIÇOS DIVERSOS | H | 2,0 | 18,10 | 36.2
Insumo da Composição |  | SES013 | Próprio | NVR SERVIDOR VIDEO 8 CANAIS 1080P | Material | und | 1,0 | 1.104,60 | 1104.6
| Item | Código | Banco | Descrição | Tipo | Und | Quant. | Valor Unit | Total
Composição | 20.2.22 | SES0044 | Próprio | HARD DISK SATA 3TB, 5400 RPM - FORNECIMENTO E INSTALAÇÃO | INEL - INSTALAÇÃO ELÉTRICA/ELETRIFICAÇÃO E ILUMINAÇÃO EXTERNA | UN | 1 | 598,10 | 598,10
Composição Auxiliar |  | 88266 | SINAPI | ELETROTÉCNICO COM ENCARGOS COMPLEMENTARES | SEDI - SERVIÇOS DIVERSOS | H | 1,0 | 18,10 | 18.1
Insumo da Composição |  | SES014 | Próprio | HARD DISK SATA 3TB, 5400 RPM | Material | und | 1,0 | 580,00 | 580
| Item | Código | Banco | Descrição | Tipo | Und | Quant. | Valor Unit | Total
Composição | 20.2.23 | SES0045 | Próprio | RACK DE PAREDE 12U - FORNECIMENTO E INSTALAÇÃO | INEL - INSTALAÇÃO ELÉTRICA/ELETRIFICAÇÃO E ILUMINAÇÃO EXTERNA | UN | 1 | 471,58 | 471,58
Composição Auxiliar |  | 88247 | SINAPI | AUXILIAR DE ELETRICISTA COM ENCARGOS COMPLEMENTARES | SEDI - SERVIÇOS DIVERSOS | H | 4,0 | 14,01 | 56.04
Composição Auxiliar |  | 88264 | SINAPI | ELETRICISTA COM ENCARGOS COMPLEMENTARES | SEDI - SERVIÇOS DIVERSOS | H | 4,0 | 18,04 | 72.16
Insumo da Composição |  | SES015 | Próprio | RACK DE PAREDE 12U | Material | und | 1,0 | 343,38 | 343.38
| Item | Código | Banco | Descrição | Tipo | Und | Quant. | Valor Unit | Total
Composição | 20.2.24 | SES0046 | Próprio | CAIXA COM ESPELHO PARA CONECTOR 1 RJ45 - FORNECIMENTO E INSTALAÇÃO | INEL - INSTALAÇÃO ELÉTRICA/ELETRIFICAÇÃO E ILUMINAÇÃO EXTERNA | UN | 1 | 13,27 | 13,27
Composição Auxiliar |  | 88247 | SINAPI | AUXILIAR DE ELETRICISTA COM ENCARGOS COMPLEMENTARES | SEDI - SERVIÇOS DIVERSOS | H | 0,25 | 14,01 | 3.5
Composição Auxiliar |  | 88264 | SINAPI | ELETRICISTA COM ENCARGOS COMPLEMENTARES | SEDI - SERVIÇOS DIVERSOS | H | 0,25 | 18,04 | 4.51
Insumo da Composição |  | SES016 | Próprio | CAIXA COM ESPELHO PARA CONECTOR 1 RJ45 | Material | und | 1,0 | 4,44 | 4.44
Insumo da Composição |  | 00007583 | SINAPI | BUCHA DE NYLON SEM ABA S8, COM PARAFUSO DE 4,80 X 50 MM EM ACO ZINCADO COM ROSCA SOBERBA, CABECA CHATA E FENDA PHILLIPS | Material | UN | 2,0 | 0,41 | 0.82
| Item | Código | Banco | Descrição | Tipo | Und | Quant. | Valor Unit | Total
Composição | 20.2.25 | SES0047 | Próprio | CAIXA COM ESPELHO PARA CONECTOR 2 RJ45 - FORNECIMENTO E INSTALAÇÃO | INEL - INSTALAÇÃO ELÉTRICA/ELETRIFICAÇÃO E ILUMINAÇÃO EXTERNA | UN | 1 | 13,58 | 13,58
Composição Auxiliar |  | 88247 | SINAPI | AUXILIAR DE ELETRICISTA COM ENCARGOS COMPLEMENTARES | SEDI - SERVIÇOS DIVERSOS | H | 0,25 | 14,01 | 3.5
Composição Auxiliar |  | 88264 | SINAPI | ELETRICISTA COM ENCARGOS COMPLEMENTARES | SEDI - SERVIÇOS DIVERSOS | H | 0,25 | 18,04 | 4.51
Insumo da Composição |  | SES017 | Próprio | CAIXA COM ESPELHO PARA CONECTOR 2 RJ45 | Material | und | 1,0 | 4,75 | 4.75
Insumo da Composição |  | 00007583 | SINAPI | BUCHA DE NYLON SEM ABA S8, COM PARAFUSO DE 4,80 X 50 MM EM ACO ZINCADO COM ROSCA SOBERBA, CABECA CHATA E FENDA PHILLIPS | Material | UN | 2,0 | 0,41 | 0.82
| Item | Código | Banco | Descrição | Tipo | Und | Quant. | Valor Unit | Total
Composição | 20.2.26 | SES0048 | Próprio | SAÍDA LATERAL SIMPLES DE ELETROCALHA PARA ELETRODUTO 3/4' - FORNECIMENTO E INSTALAÇÃO | INEL - INSTALAÇÃO ELÉTRICA/ELETRIFICAÇÃO E ILUMINAÇÃO EXTERNA | UN | 1 | 6,57 | 6,57
Composição Auxiliar |  | 88247 | SINAPI | AUXILIAR DE ELETRICISTA COM ENCARGOS COMPLEMENTARES | SEDI - SERVIÇOS DIVERSOS | H | 0,16 | 14,01 | 2.24
Composição Auxiliar |  | 88264 | SINAPI | ELETRICISTA COM ENCARGOS COMPLEMENTARES | SEDI - SERVIÇOS DIVERSOS | H | 0,16 | 18,04 | 2.88
Insumo da Composição |  | SES018 | Próprio | SAÍDA LATERAL SIMPLES DE ELETROCALHA PARA ELETRODUTO 3/4' | Material | und | 1,0 | 1,45 | 1.45
| Item | Código | Banco | Descrição | Tipo | Und | Quant. | Valor Unit | Total
Composição | 22.4 | SDC07001 | Próprio | FORNECIMENTO E INSTALAÇÃO DE PLACA DE SINALIZAÇÃO DE EXTINTOR 20X30CM | SEDI - SERVIÇOS DIVERSOS | UN | 1 | 17,30 | 17,30
Composição Auxiliar |  | 88309 | SINAPI | PEDREIRO COM ENCARGOS COMPLEMENTARES | SEDI - SERVIÇOS DIVERSOS | H | 0,2 | 17,42 | 3.48
Composição Auxiliar |  | 88316 | SINAPI | SERVENTE COM ENCARGOS COMPLEMENTARES | SEDI - SERVIÇOS DIVERSOS | H | 0,2 | 14,13 | 2.82
Insumo da Composição |  | 00000187 | Próprio | PLACA DE SINALIZAÇÃO DE EXTINTOR 20X30CM | Material | UN | 1,0 | 11,00 | 11
| Item | Código | Banco | Descrição | Tipo | Und | Quant. | Valor Unit | Total
Composição | 23.6 | SDC07002 | Próprio | FORNECIMENTO E INSTALAÇÃO DE PLACA DE SINALIZAÇÃO INDICATIVA, SAÍDA DE EMERGÊNCIA, SAÍDA LATERAL ESQUERDA/DIREITA/SAÍDA EM FRENTE | SEDI - SERVIÇOS DIVERSOS | UN | 1 | 24,70 | 24,70
Composição Auxiliar |  | 88242 | SINAPI | AJUDANTE DE PEDREIRO COM ENCARGOS COMPLEMENTARES | SEDI - SERVIÇOS DIVERSOS | H | 0,3 | 14,06 | 4.21
Composição Auxiliar |  | 88309 | SINAPI | PEDREIRO COM ENCARGOS COMPLEMENTARES | SEDI - SERVIÇOS DIVERSOS | H | 0,3 | 17,42 | 5.22
Insumo da Composição |  | 00011950 | SINAPI | BUCHA DE NYLON SEM ABA S6, COM PARAFUSO DE 4,20 X 40 MM EM ACO ZINCADO COM ROSCA SOBERBA, CABECA CHATA E FENDA PHILLIPS | Material | UN | 2,0 | 0,20 | 0.4
Insumo da Composição |  | 00000188 | Próprio | PLACA DE SINALIZAÇÃO INDICATIVA, SAÍDA DE EMERGÊNCIA, SAÍDA LATERAL ESQUERDA/DIREITA/SAÍDA EM FRENTE | Material | UN | 1,0 | 14,87 | 14.87
| Item | Código | Banco | Descrição | Tipo | Und | Quant. | Valor Unit | Total
Composição | 23.7 | SDC03130 | Próprio | LUMINARIA DE EMERGENCIA 1200 LUMENS DE 24 LEDS, POTENCIA 32 W, BATERIA DE LITIO, AUTONOMIA DE 3 HRS | INEL - INSTALAÇÃO ELÉTRICA/ELETRIFICAÇÃO E ILUMINAÇÃO EXTERNA | UN | 1 | 146,77 | 146,77
Composição Auxiliar |  | 88264 | SINAPI | ELETRICISTA COM ENCARGOS COMPLEMENTARES | SEDI - SERVIÇOS DIVERSOS | H | 1,0 | 18,04 | 18.04
Composição Auxiliar |  | 88247 | SINAPI | AUXILIAR DE ELETRICISTA COM ENCARGOS COMPLEMENTARES | SEDI - SERVIÇOS DIVERSOS | H | 1,0 | 14,01 | 14.01
Insumo da Composição |  | 00000257 | Próprio | BLOCO LUMINÁRIA DE EMERGENCIA 1200 LUMENS | Material | UN | 1,0 | 114,72 | 114.72
| Item | Código | Banco | Descrição | Tipo | Und | Quant. | Valor Unit | Total
Composição | 24.2 | SDC04051 | Próprio | FORNECIMENTO E INSTALAÇÃO DE ANEL DE TEXTURA PARA CORRIMÃO, EM BORRACHA | SEDI - SERVIÇOS DIVERSOS | UN | 1 | 19,90 | 19,90
Insumo da Composição |  | 00000060 | Próprio | ANEL DE TEXTURA PARA CORRIMÃO, EM BORRACHA | Material | UN | 1,0 | 19,90 | 19.9
| Item | Código | Banco | Descrição | Tipo | Und | Quant. | Valor Unit | Total
Composição | 24.3 | SDC04004 | Próprio | FORNECIMENTO E INSTALAÇÃO DE PLACA DE PORTA, EM PVC, COM ESCRITA EM BRAILE, DIMENSÕES 30X10CM | SEDI - SERVIÇOS DIVERSOS | UN | 1 | 118,25 | 118,25
Composição Auxiliar |  | 88316 | SINAPI | SERVENTE COM ENCARGOS COMPLEMENTARES | SEDI - SERVIÇOS DIVERSOS | H | 0,1 | 14,13 | 1.41
Insumo da Composição |  | 00000186 | Próprio | PLACA DE PORTA EM PVC 2MM, SUPERFÍCIE REVESTIDA COM ADESIVO PVC CINZA (REF. COR PANTONE 420 C), BRAILE APLICADO ABAIXO DOS TEXTOS VISUAIS E TÁTEIS, DIMENSÕES 30X10CM | Material | UN | 1,0 | 115,00 | 115
Insumo da Composição |  | 00004358 | SINAPI | PARAFUSO DE LATAO COM ROSCA SOBERBA, CABECA CHATA E FENDA SIMPLES, DIAMETRO 4,8 MM, COMPRIMENTO 65 MM | Material | UN | 2,0 | 0,92 | 1.84
| Item | Código | Banco | Descrição | Tipo | Und | Quant. | Valor Unit | Total
Composição | 24.4 | SDC04009 | Próprio | FORNECIMENTO E INSTALAÇÃO DE BARRA DE APOIO PARA PCD, EM AÇO INOX, 80CM | SEDI - SERVIÇOS DIVERSOS | UN | 1 | 238,54 | 238,54
Composição Auxiliar |  | 88309 | SINAPI | PEDREIRO COM ENCARGOS COMPLEMENTARES | SEDI - SERVIÇOS DIVERSOS | H | 1,0 | 17,42 | 17.42
Composição Auxiliar |  | 88316 | SINAPI | SERVENTE COM ENCARGOS COMPLEMENTARES | SEDI - SERVIÇOS DIVERSOS | H | 1,0 | 14,13 | 14.13
Insumo da Composição |  | 00036081 | SINAPI | BARRA DE APOIO RETA, EM ACO INOX POLIDO, COMPRIMENTO 80CM, DIAMETRO MINIMO 3 CM | Material | UN | 1,0 | 206,99 | 206.99
| Item | Código | Banco | Descrição | Tipo | Und | Quant. | Valor Unit | Total
Composição | 24.7 | SDC04010 | Próprio | FORNECIMENTO E INSTALAÇÃO DE PISO PODOTÁTIL, EM CONCRETO, 25x25CM, DIRECIONAL/ALERTA | SEDI - SERVIÇOS DIVERSOS | m² | 1 | 174,45 | 174,45
Composição Auxiliar |  | 88256 | SINAPI | AZULEJISTA OU LADRILHISTA COM ENCARGOS COMPLEMENTARES | SEDI - SERVIÇOS DIVERSOS | H | 1,6 | 17,36 | 27.77
Composição Auxiliar |  | 88316 | SINAPI | SERVENTE COM ENCARGOS COMPLEMENTARES | SEDI - SERVIÇOS DIVERSOS | H | 1,25 | 14,13 | 17.66
Insumo da Composição |  | 00001106 | SINAPI | CAL HIDRATADA CH-I PARA ARGAMASSAS | Material | KG | 2,73 | 0,56 | 1.52
Insumo da Composição |  | 00000370 | SINAPI | AREIA MEDIA - POSTO JAZIDA/FORNECEDOR (RETIRADO NA JAZIDA, SEM TRANSPORTE) | Material | m³ | 0,0182 | 62,75 | 1.14
Insumo da Composição |  | 00001379 | SINAPI | CIMENTO PORTLAND COMPOSTO CP II-32 | Material | KG | 2,8 | 0,50 | 1.4
Insumo da Composição |  | 00000185 | Próprio | PISO TÁTIL EM CONCRETO, 25X25CM - DIRECIONAL E E ALERTA | Material | UN | 17,6 | 7,10 | 124.96
| Item | Código | Banco | Descrição | Tipo | Und | Quant. | Valor Unit | Total
Composição | 27.1 | SDC04120 | Próprio | BANCADA EM GRANITO CINZA ANDORINHA, E=2CM | INHI - INSTALAÇÕES HIDROS SANITÁRIAS | m² | 1 | 515,32 | 515,32
Composição Auxiliar |  | 88309 | SINAPI | PEDREIRO COM ENCARGOS COMPLEMENTARES | SEDI - SERVIÇOS DIVERSOS | H | 0,65 | 17,42 | 11.32
Composição Auxiliar |  | 88316 | SINAPI | SERVENTE COM ENCARGOS COMPLEMENTARES | SEDI - SERVIÇOS DIVERSOS | H | 1,14 | 14,13 | 16.1
Insumo da Composição |  | 00000592 | SINAPI | CANTONEIRA ALUMINIO ABAS IGUAIS 1 ", E = 1/8 ", 25,40 X 3,17 MM (0,408 KG/M) | Material | KG | 0,2448 | 20,00 | 4.89
Insumo da Composição |  | 00011795 | SINAPI | GRANITO PARA BANCADA, POLIDO, TIPO ANDORINHA/ QUARTZ/ CASTELO/ CORUMBA OU OUTROS EQUIVALENTES DA REGIAO, E= *2,5* CM | Material | m² | 1,0 | 483,01 | 483.01
| Item | Código | Banco | Descrição | Tipo | Und | Quant. | Valor Unit | Total
Composição | 27.2 | SDC04015 | Próprio | FORNECIMENTO DE TOTEM EM CONCRETO ARMADO DE ACORDO COM MODELO DA SEDUC, DIMENSÕES 260X110X15CM, INCLUSIVE PLACA EM AÇO INOX | SEDI - SERVIÇOS DIVERSOS | UN | 1 | 3.800,00 | 3.800,00
Insumo da Composição |  | 00000144 | Próprio | TOTEM EM CONCRETO ARMADO DE ACORDO COM MODELO DA SEDUC, DIMENSÕES 260X110X15CM, INCLUSIVE PLACA EM AÇO INOX | Material | UN | 1,0 | 3.800,00 | 3800
| Item | Código | Banco | Descrição | Tipo | Und | Quant. | Valor Unit | Total
Composição | 27.3 | SDC04033 | Próprio | FORNECIMENTO E INSTALAÇÃO DE LETRA CAIXA 30 CM EM CHAPA GALVANIZADA PINTADA COM TINTA AUTOMOTIVA, PARA LETREIRO COM NOME DA INSTITUIÇÃO | SEDI - SERVIÇOS DIVERSOS | UN | 1 | 180,00 | 180,00
Insumo da Composição |  | 00000162 | Próprio | LETRA CAIXA EM CHAPA GALVANIZADA PINTADA COM TINTA AUTOMOTIVA, 30CM INSTALADO | Material | UN | 1,0 | 180,00 | 180
| Item | Código | Banco | Descrição | Tipo | Und | Quant. | Valor Unit | Total
Composição | 27.4 | SES036 | Próprio | FORNECIMENTO E INSTALAÇÃO DE PLACA DE ACRILICO TRANSPARENTE ADESIVADA PARA SINALIZACAO DE PORTAS, BORDA POLIDA, DE *25 X 8*, E = 6 MM | INES - INSTALAÇÕES ESPECIAIS | UN | 1 | 52,64 | 52,64
Composição Auxiliar |  | 88309 | SINAPI | PEDREIRO COM ENCARGOS COMPLEMENTARES | SEDI - SERVIÇOS DIVERSOS | H | 0,25 | 17,42 | 4.35
Insumo da Composição |  | 00010851 | SINAPI | PLACA DE ACRILICO TRANSPARENTE ADESIVADA PARA SINALIZACAO DE PORTAS, BORDA POLIDA, DE *25 X 8*, E = 6 MM (NAO INCLUI ACESSORIOS PARA FIXACAO) | Material | UN | 1,0 | 46,45 | 46.45
Insumo da Composição |  | 00004358 | SINAPI | PARAFUSO DE LATAO COM ROSCA SOBERBA, CABECA CHATA E FENDA SIMPLES, DIAMETRO 4,8 MM, COMPRIMENTO 65 MM | Material | UN | 2,0 | 0,92 | 1.84
| Item | Código | Banco | Descrição | Tipo | Und | Quant. | Valor Unit | Total
Composição | 27.6 | SDC04117 | Próprio | PLANTIO DE GRAMA ESMERALDA EM ROLO COM FORNECIMENTO DE TERRA VEGETAL | URBA - URBANIZAÇÃO | m² | 1 | 16,10 | 16,10
Composição Auxiliar |  | 88316 | SINAPI | SERVENTE COM ENCARGOS COMPLEMENTARES | SEDI - SERVIÇOS DIVERSOS | H | 0,1 | 14,13 | 1.41
Composição Auxiliar |  | 88441 | SINAPI | JARDINEIRO COM ENCARGOS COMPLEMENTARES | SEDI - SERVIÇOS DIVERSOS | H | 0,1 | 16,85 | 1.68
Insumo da Composição |  | 00003322 | SINAPI | GRAMA ESMERALDA OU SAO CARLOS OU CURITIBANA, EM PLACAS, SEM PLANTIO | Material | m² | 1,0 | 7,00 | 7
Insumo da Composição |  | 00025951 | SINAPI | FERTILIZANTE NPK - 10:10:10 | Material | KG | 0,1 | 1,50 | 0.15
Insumo da Composição |  | 00025963 | SINAPI | CALCARIO DOLOMITICO A (POSTO PEDREIRA/FORNECEDOR, SEM FRETE) | Material | KG | 0,15 | 0,09 | 0.01
Insumo da Composição |  | 00038125 | SINAPI | FERTILIZANTE ORGANICO COMPOSTO, CLASSE A | Material | KG | 3,0 | 0,63 | 1.89
Insumo da Composição |  | 00007253 | SINAPI | TERRA VEGETAL (GRANEL) | Material | m³ | 0,05 | 79,28 | 3.96

## Referência Composição
REFERÊNCIA COMPOSIÇÕES PRÓPRIAS
Código | SDC04122 | Referência
Descrição | FORNECIMENTO DE EXECUÇÃO DE SONDAGEM À PERCUSSÃO SPT | SUDECAP 65.01.02
Tipo | SERT - SERVIÇOS TÉCNICOS
Unidade | UN
Código | SDC05002 | Referência
Descrição | LOCAÇÃO DE CONTAINER 2,30 X 4,30 M, ALT. 2,50 M, PARA SANITARIO, COM 3 BACIAS, 4 CHUVEIROS, 1 LAVATORIO E 1 MICTORIO | ORSE 4656
Tipo | CANT - CANTEIRO DE OBRAS
Unidade | MÊS
Código | SDC05008 | Referência
Descrição | ENTRADA PROVISORIA DE ENERGIA ELETRICA AEREA TRIFASICA 40A EM POSTE DE CONCRETO | SINAPI 41598
Tipo | INEL - INSTALAÇÃO ELÉTRICA/ELETRIFICAÇÃO E ILUMINAÇÃO EXTERNA
Unidade | UN
Código | SDC05004 | Referência
Descrição | LIGAÇÃO PROVISÓRIA DE ÁGUA E SANITÁRIO | SEINFRA - C1622
Tipo | CANT - CANTEIRO DE OBRAS
Unidade | UN
Código | SDC01021 | Referência
Descrição | AQUISIÇÃO DE MATERIAL PARA ATERRO | COTAÇÃO DE MERCADO
Tipo | MOVT - MOVIMENTO DE TERRA
Unidade | M3
Código | SDC01200 | Referência
Descrição | REGULARIZAÇÃO E COMPACTAÇÃO DE TERRENO MANUAL, COM SOQUETE | SETOP-MG / TER-REG-005
Tipo | MOVT - MOVIMENTO DE TERRA
Unidade | M²
Código | SDC01198 | Referência
Descrição | CONCRETO USINADO BOMBEAVEL, CLASSE CONCRETO USINADO BOMBEAVEL, CLASSE DE RESISTENCIA C25, COM BRITA 0 E 1, SLUMP = 100 +/- 20 MM, BOMBEADO, LANÇADO E ADENSADO EM ESTRUTURA. | ORSE 98
Tipo | REVE - REVESTIMENTO E TRATAMENTO DE SUPERFÍCIES
Unidade | M3
Código | SDC01016 | Referência
Descrição | LAJE PRÉ-MOLDADA TRELIÇADA, PARA COBERTURA, INCLUSIVE EPS, CAPEAMENTO 4,0CM E ALTURA FINAL 12,0CM, FCK=25MPA. INCLUSO ESCORAMENTO | SINAPI 74141/002
Tipo | FUES - FUNDAÇÕES E ESTRUTURAS
Unidade | M2
Código | SDC01088 | Referência
Descrição | LAJE PRÉ-MOLDADA TRELIÇADA, PARA PISO, INCLUSIVE EPS, CAPEAMENTO 4,0CM E ALTURA FINAL 16,0CM, FCK=25MPA. INCLUSO ESCORAMENTO | SINAPI 74141/003
Tipo | FUES - FUNDAÇÕES E ESTRUTURAS
Unidade | M2
Código | SDC04118 | Referência
Descrição | EXECUÇÃO DE MURO, EM BLOCOS DE CONCRETO ESTRUTURAL, ALTURA 2,20M, FUNDAÇÕES EM BROCA 25CM | PROJETO
Tipo | PARE - PAREDES/PAINEIS
Unidade | M
Código | SDC01032 | Referência
Descrição | PORTA DE VIDRO TEMPERADO, 2,40X2,10M, DUAS FOLHAS, ESPESSURA 10MM, INCLUSIVE ACESSORIOS | SINAPI 73838/001
Tipo | ESQV - ESQUADRIAS/FERRAGENS/VIDROS
Unidade | UN
Código | SDC01017 | Referência
Descrição | FORNECIMENTO DE ESTRUTURA METÁLICA PARA COBERTURA, COM UTILIZAÇÃO DE PERFIS EM AÇO ASTM A36 | SIURB-SP 15505
Tipo | FUES - FUNDAÇÕES E ESTRUTURAS
Unidade | KG
Código | SDC01018 | Referência
Descrição | MONTAGEM DE ESTRUTURA METÁLICA | SIURB-SP 15512
Tipo | FUES - FUNDAÇÕES E ESTRUTURAS
Unidade | KG
Código | SDC01236 | Referência
Descrição | TELHAMENTO COM TELHA METÁLICA TERMOACÚSTICA COM PELÍCULA E = 30 MM, COM ATÉ 2 ÁGUAS, INCLUSO IÇAMENTO | SINAPI 94216
Tipo | COBE - COBERTURA
Unidade | m²
Código | SDC01044 | Referência
Descrição | FORNECIMENTO E INSTALAÇÃO DE CUMEEIRA EM PERFIL METALICO TRAPEZOIDAL | SINAPI 75220
Tipo | COBE- COBERTURA
Unidade | M
Código | SDC01011 | Referência
Descrição | RODAPE PRE-MOLDADO DE GRANILITE L = 10 CM | SEINFRA C2246
Tipo | PISO - PISOS
Unidade | M
Código | SDC01024 | Referência
Descrição | LASTRO DE BRITA Nº 02 | ORSE 2657
Tipo | SEDI - SERVIÇOS DIVERSOS
Unidade | M3
Código | SDC02048 | Referência
Descrição | FORNECIMENTO E INSTALAÇÃO DE ASSENTO PLASTICO BRANCO PARA VASO SANITARIO, PADRÃO POPULAR | ORSE 2056
Tipo | INHI - INSTALAÇÕES HIDROS SANITÁRIAS
Unidade | UN
Código | SDC02033 | Referência
Descrição | FORNECIMENTO E INSTALAÇÃO DE DUCHA HIGIENICA PLÁSTICA COM REGISTRO METÁLICO 1/2" | ORSE 9503
Tipo | INHI - INSTALAÇÕES HIDROS SANITÁRIAS
Unidade | UN
Código | SDC02020 | Referência
Descrição | BUCHA DE REDUCAO DE PVC, SOLDAVEL, LONGA, COM 40 X 25 MM | ORSE 1081
Tipo | INHI - INSTALAÇÕES HIDROS SANITÁRIAS
Unidade | UN
Código | SDC02191 | Referência
Descrição | BUCHA DE REDUCAO DE PVC, SOLDAVEL, CURTA COM 40 X 32 MM | TCPO 13.002.000596.SER
Tipo | INHI - INSTALAÇÕES HIDROS SANITÁRIAS
Unidade | UN
Código | SDC04010 | Referência
Descrição | FORNECIMENTO E INSTALAÇÃO DE PISO PODOTÁTIL, EM CONCRETO, 25x25CM, DIRECIONAL/ALERTA | SEINFRA C4624
Tipo | SEDI - SERVIÇOS DIVERSOS
Unidade | M2
Código | SDC02015 | Referência
Descrição | BUCHA DE REDUCAO DE PVC, SOLDAVEL, CURTA COM 32 X 25 MM | ORSE 1072
Tipo | INHI - INSTALAÇÕES HIDROS SANITÁRIAS
Unidade | UN
Código | SDC02107 | Referência
Descrição | CAIXA D´ÁGUA EM POLIETILENO, 3000 LITROS, COM ACESSÓRIOS | SINAPI 88503
Tipo | INHI - INSTALAÇÕES HIDROS SANITÁRIAS
Unidade | UN
Código | SDC02004 | Referência
Descrição | CAIXA SIFONADA DE PVC COM GRELHA BRANCA, 150 X 150 X 50 MM | SEINFRA C3586
Tipo | INHI - INSTALAÇÕES HIDROS SANITÁRIAS
Unidade | UN
Código | SDC02074 | Referência
Descrição | CURVA LONGA 45 GRAUS, PVC, SERIE NORMAL, ESGOTO PREDIAL, DN 100 MM, JUNTA ELÁSTICA, FORNECIDO E INSTALADO EM RAMAL DE DESCARGA OU RAMAL DE ESGOTO SANITÁRIO. | ORSE 1621
Tipo | INHI - INSTALAÇÕES HIDROS SANITÁRIAS
Unidade | UN
Código | SDC02271 | Referência
Descrição | CURVA LONGA 45 GRAUS, PVC, SERIE NORMAL, ESGOTO PREDIAL, DN 50 MM, JUNTA ELÁSTICA, FORNECIDO E INSTALADO EM RAMAL DE DESCARGA OU RAMAL DE ESGOTO SANITÁRIO. | ORSE 1619
Tipo | INHI - INSTALAÇÕES HIDROS SANITÁRIAS
Unidade | UN
Código | SDC02125 | Referência
Descrição | CURVA 45 GRAUS LONGA DE PVC BRANCO, PONTA BOLSA E VIROLA, 150 MM | 14.002.000144.SER
Tipo | INHI - INSTALAÇÕES HIDROS SANITÁRIAS
Unidade | UN
Código | SDC02278 | Referência
Descrição | CURVA LONGA 45 GRAUS, PVC, SERIE NORMAL, ESGOTO PREDIAL, DN 40 MM, FORNECIDO E INSTALADO EM RAMAL DE DESCARGA OU RAMAL DE ESGOTO SANITÁRIO | ORSE 1620
Tipo | INHI - INSTALAÇÕES HIDROS SANITÁRIAS
Unidade | UN
Código | SDC02124 | Referência
Descrição | CURVA CURTA 45 GRAUS, PVC, SERIE NORMAL, ESGOTO PREDIAL, DN 100 MM, JUNTA ELÁSTICA, FORNECIDO E INSTALADO EM RAMAL DE DESCARGA OU RAMAL DE ESGOTO SANITÁRIO. AF_12/2014 | SINAPI 89750
Tipo | INHI - INSTALAÇÕES HIDROS SANITÁRIAS
Unidade | UN
Código | SDC02127 | Referência
Descrição | JOELHO PVC, COM BOLSA E ANEL, 90 GRAUS, DN 40 X *38* MM, SERIE NORMAL, PARA ESGOTO PREDIAL | SINAPI 89731
Tipo | INHI - INSTALAÇÕES HIDROS SANITÁRIAS
Unidade | UN
Código | SDC02273 | Referência
Descrição | JUNCAO PVC ESGOTO 100X50MM - FORNECIMENTO E INSTALACAO | SINAPI 72774
Tipo | ASTU - ASSENTAMENTO DE TUBOS E PECAS
Unidade | UN
Código | SDC02008 | Referência
Descrição | FORNECIMENTO E INSTALAÇÃO DE TERMINAL DE VENTILAÇÃO, SÉRIE NORMAL, DN 50MM | ORSE 1666
Tipo | INHI - INSTALAÇÕES HIDROS SANITÁRIAS
Unidade | UN
Código | SDC03008 | Referência
Descrição | FORNECIMENTO E INSTALAÇÃO DE PROTETOR DE SURTO (DPS) 275V - 45KA EM QUADRO DE DISTRIBUIÇÃO. | ORSE 9042
Tipo | INEL - INSTALAÇÃO ELÉTRICA/ELETRIFICAÇÃO E ILUMINAÇÃO EXTERNA
Unidade | UN
Código | SDC03007 | Referência
Descrição | LUMINARIA TIPO CALHA, DE SOBREPOR, COM LAMPADA TUBULAR LED 2X20W COM FLUXO LUMINOSO MÍNIMO DE 4400 LÚMENS, COMPLETA, FORNECIMENTO E INSTALACAO | SINAPI 73953/002
Tipo | INEL - INSTALAÇÃO ELÉTRICA/ELETRIFICAÇÃO E ILUMINAÇÃO EXTERNA
Unidade | UN
Código | SDC03284 | Referência
Descrição | CURVA HORIZONTAL 90º PARA ELETROCALHA 100X100 - FORNECIMENTO E INSTALAÇÃO | ORSE 8688
Tipo | INEL - INSTALAÇÃO ELÉTRICA/ELETRIFICAÇÃO E ILUMINAÇÃO EXTERNA
Unidade | UN
Código | SES003 | Referência
Descrição | Fornecimento e instalação de eletrocalha perfurada 200 x 100 mm | orse 763
Tipo | INEL - INSTALAÇÃO ELÉTRICA/ELETRIFICAÇÃO E ILUMINAÇÃO EXTERNA
Unidade | UN
Código | SDC03285 | Referência
Descrição | TE HORIZONTAL 90º PARA ELETROCALHA 100X100 - FORNECIMENTO E INSTALAÇÃO | ORSE 8687
Tipo | INEL - INSTALAÇÃO ELÉTRICA/ELETRIFICAÇÃO E ILUMINAÇÃO EXTERNA
Unidade | UN
Código | SDC03128 | Referência
Descrição | REFLETOR/PROJETOR LED, PARA ILUMINAÇÃO DE QUADRA, 150W, BIVOLT | ORSE 8739
Tipo | INEL - INSTALAÇÃO ELÉTRICA/ELETRIFICAÇÃO E ILUMINAÇÃO EXTERNA
Unidade | UN
Código | SES042 | Referência
Descrição | FORNECIMENTO E INSTALAÇÃO DE MÃO FRANCESA SIMPLES 200MM | ORSE 11299
Tipo | INEL - INSTALAÇÃO ELÉTRICA/ELETRIFICAÇÃO E ILUMINAÇÃO EXTERNA
Unidade | UN
Código | SDC03231 | Referência
Descrição | CABO UTP CAT. 6 (USO INTERNO) - FORNECIMENTO E INSTALACAO | SINAPI 73768/14
Tipo | INEL - INSTALAÇÃO ELÉTRICA/ELETRIFICAÇÃO E ILUMINAÇÃO EXTERNA
Unidade | M
Código | SDC03059 | Referência
Descrição | RÉGUA 19 POL. C/ 6 TOMADAS | SBC 59460
Tipo | INES - INSTALAÇÕES ESPECIAIS
Unidade | UN
Código | SES017 | Referência
Descrição | FORNECIMENTO E INSTALAÇÃO DE GUIA CABO 19" HORIZONTAL FECHADO 1U X 50MM PARA RACK LÓGICA (ORGANIZADOR DE CABO) | orse 520
Tipo | INEL - INSTALAÇÃO ELÉTRICA/ELETRIFICAÇÃO E ILUMINAÇÃO EXTERNA
Unidade | UN
Código | SDC03117 | Referência
Descrição | SWITCH 48P 10/100/1000 + 4P SFP C/ GER. | SEDOP 171185
Tipo | INES - INSTALAÇÕES ESPECIAIS
Unidade | UN
Código | SDC03037 | Referência
Descrição | PATCH PANEL 48P - CAT.06 | SBC 59439
Tipo | INES - INSTALAÇÕES ESPECIAIS
Unidade | UN
Código | SES022 | Referência
Descrição | FORNECIMENTO E INSTALAÇÃO DE DISTRIBUIDOR OPTICO 19" X 1U 12P SM 0.9 SC COMPLETO | orse 11307
Tipo | INEL - INSTALAÇÃO ELÉTRICA/ELETRIFICAÇÃO E ILUMINAÇÃO EXTERNA
Unidade | UN
Código | SDC03095 | Referência
Descrição | PATCH CORD - CAT.06 - 1,5M | SBC 59442
Tipo | INES - INSTALAÇÕES ESPECIAIS
Unidade | UN
Código | SDC03030 | Referência
Descrição | CONECTOR RJ45 FÊMEA - CAT.06 | SBC 61359
Tipo | INES - INSTALAÇÕES ESPECIAIS
Unidade | UN
Código | SES047 | Referência
Descrição | FORNECIMENTO E INSTALAÇÃO DE CENTRAL PABX | ORSE 7841
Tipo | INES - INSTALAÇÕES ESPECIAIS
Unidade | UN
Código | SES032 | Referência
Descrição | SERVIÇO DE CERTIFICAÇÃO DE CABEAMENTO DE REDE TIPO CAT5E, CAT6 | COTAÇÃO
Tipo | INEL - INSTALAÇÃO ELÉTRICA/ELETRIFICAÇÃO E ILUMINAÇÃO EXTERNA
Unidade | UN
Código | SES031 | Referência
Descrição | SERVIÇO DE CERTIFICAÇÃO DE FIBRA OPTICA | COTAÇÃO
Tipo | INEL - INSTALAÇÃO ELÉTRICA/ELETRIFICAÇÃO E ILUMINAÇÃO EXTERNA
Unidade | UN
Código | SES019 | Referência
Descrição | FORNECIMENTO E INSTALAÇAO DE CAMERA BULLET IP POE 2 MPIXEL IR20 3.6MM 20M VIP1220B | ORSE 12165
Tipo | INEL - INSTALAÇÃO ELÉTRICA/ELETRIFICAÇÃO E ILUMINAÇÃO EXTERNA
Unidade | UN
Código | SES040 | Referência
Descrição | FORNECIMENTO E INSTALAÇÃO DE CAIXA ANTI DERRAPANTE PARA PISO ALUMÍNIO CP 20 X 20 X 10CM | SETOP ELE-CXS-075
Tipo | INEL - INSTALAÇÃO ELÉTRICA/ELETRIFICAÇÃO E ILUMINAÇÃO EXTERNA
Unidade | UN
Código | SDC07001 | Referência
Descrição | FORNECIMENTO E INSTALAÇÃO DE PLACA DE SINALIZAÇÃO DE EXTINTOR 20X30CM | SEDOP 241468
Tipo | SEDI - SERVIÇOS DIVERSOS
Unidade | UN
Código | SDC07002 | Referência
Descrição | FORNECIMENTO E INSTALAÇÃO DE PLACA DE SINALIZAÇÃO INDICATIVA, SAÍDA DE EMERGÊNCIA, SAÍDA LATERAL ESQUERDA/DIREITA/SAÍDA EM FRENTE | IOPES 160612
Tipo | SEDI - SERVIÇOS DIVERSOS
Unidade | UN
Código | SDC03130 | Referência
Descrição | LUMINARIA DE EMERGENCIA 960 LUMENS DE 24 LEDS, POTENCIA 4 W, BATERIA DE LITIO, AUTONOMIA DE 3 HRS | ORSE 7860
Tipo | INEL - INSTALAÇÃO ELÉTRICA/ELETRIFICAÇÃO E ILUMINAÇÃO EXTERNA
Unidade | UN
Código | SDC04051 | Referência
Descrição | FORNECIMENTO E INSTALAÇÃO DE ANEL DE TEXTURA PARA CORRIMÃO, EM BORRACHA | COTAÇÃO DE MERCADO
Tipo | SEDI - SERVIÇOS DIVERSOS
Unidade | UN
Código | SDC04004 | Referência
Descrição | FORNECIMENTO E INSTALAÇÃO DE PLACA DE PORTA, EM PVC, COM ESCRITA EM BRAILE, DIMENSÕES 30X10CM | COTAÇÃO DE MERCADO
Tipo | SEDI - SERVIÇOS DIVERSOS
Unidade | UN
Código | SDC04009 | Referência
Descrição | FORNECIMENTO E INSTALAÇÃO DE BARRA DE APOIO PARA PCD, EM AÇO INOX, 80CM | SETOP ACE-BAR-005
Tipo | SEDI - SERVIÇOS DIVERSOS
Unidade | UN
Código | SDC04010 | Referência
Descrição | FORNECIMENTO E INSTALAÇÃO DE PISO PODOTÁTIL, EM CONCRETO, 25x25CM, DIRECIONAL/ALERTA | SEINFRA C4624
Tipo | SEDI - SERVIÇOS DIVERSOS
Unidade | M2
Código | SDC04120 | Referência
Descrição | BANCADA EM GRANITO CINZA ANDORINHA, E=2CM | ORSE 10759
Tipo | INHI - INSTALAÇÕES HIDROS SANITÁRIAS
Unidade | M²
Código | SDC04015 | Referência
Descrição | FORNECIMENTO DE TOTEM EM CONCRETO ARMADO DE ACORDO COM MODELO DA SEDUC, DIMENSÕES 260X110X15CM, INCLUSIVE PLACA EM AÇO INOX | COTAÇÃO DE MERCADO
Tipo | SEDI - SERVIÇOS DIVERSOS
Unidade | UN
Código | SDC04033 | Referência
Descrição | FORNECIMENTO E INSTALAÇÃO DE LETRA CAIXA 30 CM EM CHAPA GALVANIZADA PINTADA COM TINTA AUTOMOTIVA, PARA LETREIRO COM NOME DA INSTITUIÇÃO | ORSE 7853
Tipo | SEDI - SERVIÇOS DIVERSOS
Unidade | UN
Código | SES036 | Referência
Descrição | FORNECIMENTO E INSTALAÇÃO DE PLACA DE ACRILICO TRANSPARENTE ADESIVADA PARA SINALIZACAO DE PORTAS, BORDA POLIDA, DE *25 X 8*, E = 6 MM | SETOP PLA-ALU-035
Tipo | INES - INSTALAÇÕES ESPECIAIS
Unidade | M
Código | SDC04117 | Referência
Descrição | PLANTIO DE GRAMA ESMERALDA EM ROLO COM FORNECIMENTO DE TERRA VEGETAL | SINAPI 85180
Tipo | URBA - URBANIZAÇÃO
Unidade | M2